## Wykaz wspólny
Informacje publikowane zgodnie z Art. 7 ust. 8l ustawy PE Stan na 31.07.2026
[8 empty] | Moc przyłączeniowa |  | Moc zainstalowana | [6 empty] | ETAP WNIOSKU |  | ETAP WARUNKÓW |  |  |  | ETAP UMOWY
ID Obiektu | Nazwa Obiektu | Nazwa OSD/OSP (Wybierz opcję) | Nazwa podmiotu ubiegającego się o przyłączenie | Lokalizacja miejsca przyłączenia [nazwa stacji] NN/WN, [nazwa stacji] WN/SN, [nazwa relacji liniowej] 110 kV, rozdzielnia 110 kV w [nazwa stacji] NN/WN [nazwa stacji SN], [nazwa relacji liniowej SN] | Poziom napięcia (Wybierz opcję) | Wiele miejsc przyłączenia/poziomów napięć (Wybierz opcję) | Rodzaj instalacji, urządzeń lub sieci (Wybierz opcję) | Wprowadzana do sieci [MW] | Pobierana z sieci [MW] | PV [MW] | FW [MW] | MEEROZŁADOWANIA [MW] | MEEŁADOWANIA [MW] | ODB [MW] | inne MWE [MW] | STATUS ETAPU PROJEKTU (Wybierz opcję) | Data złożenia wniosku o określenie warunków przyłączenia [dd.mm.rrrr] | Daty wpłaty zaliczki [dd.mm.rrrr] | Data określenia warunków przyłączenia [dd.mm.rrrr] | Data odmowy wydania warunków przyłączenia [dd.mm.rrrr] | Uzasadnienie odmowy: - brak warunków technicznych lub - brak warunków technicznych i ekonomicznych | Data utraty ważności/rezygancji z warunków przyłączenia [dd.mm.rrrr] | Data zawarcia umowy o przyłączenie [dd.mm.rrrr] | Data rozpoczęcia dostarczania energii elektrycznej [dd.mm.rrrr] | Data rozwiązania/ wypowiedzenia/odstąpienia od umowy [dd.mm.rrrr] | Data wygaśnięcia umowy z mocy prawa [dd.mm.rrrr]
- | PV+ME Rybnik | PSE S.A. | Sunren VII Sp. z o.o. | Wielopole | 110 | NIE | MIX | 60.4919 | 60.192 | 0.2988 | - | 60.48 | 60.48 | - | - | WNIOSEK w weryfikacji | - | 2026-04-29 | - | - | - | - | - | - | - | -
- | ME BESS Choczewo | PSE S.A. | ENERGA Storage Sp. z o.o. | Choczewo | 400 | NIE | MEE | 1000 | 1000 | - | - | 1200 | 1200 | - | - | WNIOSEK w weryfikacji | - | 2026-04-29 | - | - | - | - | - | - | - | -
- | ME BESS Olsztyn | PSE S.A. | ENERGA Storage Sp. z o.o. | Olsztyn Mątki | 400 | NIE | MEE | 400 | 400 | - | - | 480 | 480 | - | - | WNIOSEK w weryfikacji | - | 2026-04-29 | - | - | - | - | - | - | - | -
- | PV+ME Besiekierz | PSE S.A. | Europejska Grupa Energetyczna Sp. z o.o. | Zgierz | 220 | NIE | MIX | 439.6756 | 399.676 | 39.9996 | - | 399.894 | 399.894 | - | - | WNIOSEK w weryfikacji | - | 2026-04-08 | - | - | - | - | - | - | - | -
- | FW Niteos | PSE S.A. | Niteos Development 7 Sp. z o.o. | Leszno Gronowo | 220 | NIE | FW | 259 | - | - | 259 | - | - | - | - | WNIOSEK w weryfikacji | - | 2025-11-20 | - | - | - | - | - | - | - | -
- | PV+ME Barzkowice | PSE S.A. | Enery Poland Barzkowice Sp. z o.o. | Morzyczyn | 220;400 | TAK | MIX | 241 | 241 | 240.9996 | - | 273.492 | 273.492 | - | - | WNIOSEK w weryfikacji | - | 2026-03-25 | - | - | - | - | - | - | - | -
- | FW Benice-Golczewo | PSE S.A. | KarSol Sp. z o.o. | Recław | 220 | NIE | FW | 164.4 | - | - | 164.4 | - | - | - | - | WNIOSEK w weryfikacji | - | 2026-05-11 | - | - | - | - | - | - | - | -
- | ME Reptowo 70/280 | PSE S.A. | JINKO Power Poland Sp. z o.o. | Morzyczyn | 220 | NIE | MEE | 70 | 70 | - | - | 80.514 | 80.514 | - | - | WNIOSEK w weryfikacji | - | 2026-02-24 | - | - | - | - | - | - | - | -
- | ODB Central Airport Data Center | PSE S.A. | Central Airport Data Center Sp. z o.o. | CPKK | 400 | TAK | ODB | - | 500 | - | - | - | - | 500 | - | WNIOSEK w weryfikacji | - | 2026-06-22 | - | - | - | - | - | - | - | -
- | FW Trzcińsko + PV Gryfino | PSE S.A. | RES Project 4 Sp. z o.o. | Krajnik | 220 | NIE | MIX | 251,4 | - | 217.1513 | 57.672 | - | - | - | - | WNIOSEK w weryfikacji | - | - | - | - | - | - | - | - | - | -
- | PV+ME Zwartowo | PSE S.A. | Stigma sp.z o.o. | Żarnowiec | 110 | NIE | MIX | 206.2 | 180 | 289.9335 | - | 184 | 184 | - | - | WNIOSEK w weryfikacji | - | - | - | - | - | - | - | - | - | -
- | ME Czerwona Woda 2 | PSE S.A. | Sunren X Sp. z o.o. | Mikułowa Świebodzice | 110; 220; 400 | TAK | MEE | 100 | 100 | - | - | 110.88 | 110.88 | - | - | WNIOSEK w weryfikacji | - | 2026-04-29 | - | - | - | - | - | - | - | -
- | ODB Serwerownia Data Center (Sękocin Stary) | PSE S.A. | Corts Sp. z o.o. | WYPM | 110 | TAK | ODB | - | 40 | - | - | - | - | 40 | - | WNIOSEK w weryfikacji | - | 2026-06-25 | - | - | - | - | - | - | - | -
- | ME Pątnów | PSE S.A. | Projekt-Solartechnik Dystrybucja Sp. z o.o. | Pątnów | 110 | NIE | MEE | 182.16 | 186.1 | - | - | 209.592 | 209.592 | - | - | WNIOSEK w weryfikacji | - | 2025-08-08 | - | - | - | - | - | - | - | -
WWP/100013/1 | SD Kędzierzyn | PSE S.A. | R.Power Solar Sp. z o.o. | Blachownia | 220 | NIE | OSD | 200 | 200 | - | 200 | - | - | 200 | 206.4 | WNIOSEK w weryfikacji | - | 2026-06-29 | - | - | - | - | - | - | - | -
WWP/100235/1 | JG Makowisko | PSE S.A. | Pomerium Sp. z o.o. | Jarosław (planowana) | 400 | NIE | BG | 378.2 | - | - | - | - | - | - | 378.2 | WNIOSEK w weryfikacji | - | 2026-07-17 | - | - | - | - | - | - | - | -
WWP/100290/1 | ME Olecko Bis | PSE S.A. | OX2 Green Sp. z o.o. | Ełk Bis | 110 | NIE | MEE | 163.6 | 163.6 | - | - | 170.688 | 170.688 | - | - | WNIOSEK w weryfikacji | - | - | - | - | - | - | - | - | - | -
- | MEE Rybnik | PSE S.A. | PGE Inwest 25 Sp. z o.o. | Wielopole | 220; 400 | TAK | MEE | 400.8576 | 400.8576 | - | - | 400.8576 | 400.8576 | - | - | WNIOSEK kompletny - w trakcie analizy technicznej i ekonomicznej | 2025-10-02 | 2025-10-02 | - | - | - | - | - | - | - | -
- | MEE Golasowice | PSE S.A. | ESVJ-1 Sp. z o.o. | Podborze (planowana) | 400 | NIE | MEE | 402.438 | 408.5664 | - | - | 408.5664 | 408.5664 | - | - | WNIOSEK kompletny - w trakcie analizy technicznej i ekonomicznej | 2025-10-27 | 2025-11-05 | - | - | - | - | - | - | - | -
- | MEE+PV Buk | PSE S.A. | Nala Renewables Poland 8 Sp. z o. o. | Plewiska | 220 | NIE | MIX | 137.2 | 109.648 | 144.9337 | - | 109.648 | 109.648 | - | - | WNIOSEK kompletny - w trakcie analizy technicznej i ekonomicznej | 2025-10-28 | 2025-03-27 | - | - | - | - | - | - | - | -
- | MEE BESS Suwałki | PSE S.A. | Energix Polska Sp. z o.o. Development Sp.j. | WIGY | 110 | NIE | MEE | 80 | 83.5 | - | - | 83.6 | 83.6 | - | - | WNIOSEK kompletny - w trakcie analizy technicznej i ekonomicznej | 2025-10-28 | 2025-10-28 | - | - | - | - | - | - | - | -
- | SD Jarosław X | PSE S.A. | EP JAROSŁAW Sp. z o.o. | Jarosław (planowana) | 110 | NIE | OSD | 92.4 | 1.5 | - | 92.4 | - | - | 1.5 | - | WNIOSEK kompletny - w trakcie analizy technicznej i ekonomicznej | 2025-11-07 | 2026-06-26 | - | - | - | - | - | - | - | -
- | SD Makowice | PSE S.A. | Energetyka Polska OZE - 6 sp. z o.o. | Nysa | 110 | NIE | OSD | 92.4 | 1.5 | - | 92.4 | - | - | 1.5 | - | WNIOSEK kompletny - w trakcie analizy technicznej i ekonomicznej | 2025-11-07 | 2026-06-26 | - | - | - | - | - | - | - | -
- | SD Mieszkowice | PSE S.A. | EP Mieszkowice Sp. z o.o. | Baczyna Systemowa (planowana) | 110 | NIE | OSD | 92.4 | 1.5 | - | 92.4 | - | - | 1.5 | - | WNIOSEK kompletny - w trakcie analizy technicznej i ekonomicznej | 2025-11-07 | 2026-06-26 | - | - | - | - | - | - | - | -
- | SD Niedźwiedź | PSE S.A. | EP Jaszów Sp. z o.o. | Ząbkowice | 220 | NIE | OSD | 92.4 | 1.5 | - | 92.4 | - | - | 1.5 | - | WNIOSEK kompletny - w trakcie analizy technicznej i ekonomicznej | 2025-11-07 | 2026-06-26 | - | - | - | - | - | - | - | -
- | SD Podgaj | PSE S.A. | Energetyka Polska OZE - 2 sp. z o.o. | Świebodzice | 220 | NIE | OSD | 92.4 | 1.5 | - | 92.4 | - | - | 1.5 | - | WNIOSEK kompletny - w trakcie analizy technicznej i ekonomicznej | 2025-11-07 | 2026-06-26 | - | - | - | - | - | - | - | -
- | MEE BESS Jarosław 1.S 4078 | PSE S.A. | Energix Polska Sp. z o.o. Development Sp.j. | Jarosław (planowana) | 110 | NIE | MEE | 85 | 87.9 | - | - | 88 | 88 | - | - | WNIOSEK kompletny - w trakcie analizy technicznej i ekonomicznej | 2025-11-10 | 2025-11-10 | - | - | - | - | - | - | - | -
- | MEE BESS Kalinowo 1.S 4078 | PSE S.A. | Energix Polska Sp. z o.o. Development Sp.j. | NORy | 110 | NIE | MEE | 85 | 87.9 | - | - | 88 | 88 | - | - | WNIOSEK kompletny - w trakcie analizy technicznej i ekonomicznej | 2025-11-10 | 2025-11-10 | - | - | - | - | - | - | - | -
- | MEE Żydowo Polanów | PSE S.A. | Qair Polska S. A. | Żydowo Kierzkowo | 110 | NIE | MEE | 0.5 | 93.83 | - | - | 95.76 | 95.76 | - | - | WNIOSEK kompletny - w trakcie analizy technicznej i ekonomicznej | 2025-11-21 | 2025-12-02 | - | - | - | - | - | - | - | -
- | PV+ME Giżkowo | PSE S.A. | Lasuno Energy Sp. z o.o. | Recław | 220 | NIE | MIX | 180 | 99.858 | 199.9998 | - | 99.858 | 99.858 | - | - | WNIOSEK kompletny - w trakcie analizy technicznej i ekonomicznej | 2025-11-24 | - | - | - | - | - | - | - | - | -
- | SD Mokre | PSE S.A. | Rovekton Sp. z o.o. | Mokre | 220 | NIE | OSD | 100 | 202.44 | - | - | 100 | 100 | 102.44 | - | WNIOSEK kompletny - w trakcie analizy technicznej i ekonomicznej | 2025-12-02 | - | - | - | - | - | - | - | - | -
- | SD Rzeszów | PSE S.A. | Rovekton Sp. z o.o. | Rzeszów | 400 | NIE | OSD | 450 | 250 | 400 | 400 | 50 | 50 | 200 | - | WNIOSEK kompletny - w trakcie analizy technicznej i ekonomicznej | 2025-12-02 | - | - | - | - | - | - | - | - | -
- | SD Trzebinia | PSE S.A. | Rovekton Sp. z o.o. | Siersza | 220 | NIE | OSD | 450 | 250 | 400 | 400 | 50 | 50 | 200 | - | WNIOSEK kompletny - w trakcie analizy technicznej i ekonomicznej | 2025-12-02 | - | - | - | - | - | - | - | - | -
- | MEE Środa | PSE S.A. | FCB Bess Sp. z o.o. | Kromolice Kromolice | 110 400 | TAK | MEE | 129 240 | 129 240 | - | - | 129 240 | 129 240 | - | - | WNIOSEK kompletny - w trakcie analizy technicznej i ekonomicznej | 2025-12-05 | - | - | - | - | - | - | - | - | -
- | PV Wyszki | PSE S.A. | Optima JV 14 Sp. z o.o. | Narew | 400 | NIE | PV | 205.228 | - | 209.2636 | - | - | - | - | - | WNIOSEK kompletny - w trakcie analizy technicznej i ekonomicznej | 2025-12-09 | - | - | - | - | - | - | - | - | -
- | MEE Kromolice 1 | PSE S.A. | L70 Sp. z o.o. | Kromolice | 110 | NIE | MEE | 95 | 102.5 | - | - | 102.96 | 102.96 | - | - | WNIOSEK kompletny - w trakcie analizy technicznej i ekonomicznej | 2025-12-10 | 04.08.2025 07.08.2025 | - | - | - | - | - | - | - | -
- | MEE Mieczysławów | PSE S.A. | Magazyn EE Mieczysławów Sp. z o.o. | Pątnów | 220 | NIE | MEE | 200 | 200 | - | - | 244.8 | 244.8 | - | - | WNIOSEK kompletny - w trakcie analizy technicznej i ekonomicznej | 2025-12-18 | - | - | - | - | - | - | - | - | -
- | MEE Kamionka | PSE S.A. | Magazyn EE Kamionka Sp. z o.o. | Adamów | 110 | NIE | MEE | 100 | 100 | - | - | 122.4 | 122.4 | - | - | WNIOSEK kompletny - w trakcie analizy technicznej i ekonomicznej | 2025-12-18 | - | - | - | - | - | - | - | - | -
- | MEE Kartoszyno | PSE S.A. | PGE Inwest 14 Sp. z o.o. | Żarnowiec | 400 | NIE | MEE | 263.2 | 269.4 | - | - | 312.8 | 312.8 | - | - | WNIOSEK kompletny - w trakcie analizy technicznej i ekonomicznej | 2025-12-18 | - | - | - | - | - | - | - | - | -
- | MEE Leśniów 1 | PSE S.A. | PV 1420 Sp. z o.o. | Leśniów | 220 | NIE | MEE | 245.7 | 269.7 | - | - | 273.24 | 273.24 | - | - | WNIOSEK kompletny - w trakcie analizy technicznej i ekonomicznej | 2025-12-18 | 2025-12-11 | - | - | - | - | - | - | - | -
- | MEE Leśniów 2 | PSE S.A. | PV 1420 Sp. z o.o. | Leśniów | 220 | NIE | MEE | 46.2 | 50.9 | - | - | 51.48 | 51.48 | - | - | WNIOSEK kompletny - w trakcie analizy technicznej i ekonomicznej | 2025-12-18 | 2025-12-11 | - | - | - | - | - | - | - | -
- | MEE Mątki | PSE S.A. | RSE 11 Sp. z o.o. | Olsztyn Mątki | 400 | NIE | MEE | 400 | 400 | - | - | 400 | 400 | - | - | WNIOSEK kompletny - w trakcie analizy technicznej i ekonomicznej | 2025-12-18 | 2025-12-18 | - | - | - | - | - | - | - | -
- | PV Nowe | PSE S.A. | Relax Wind Park I Sp. z o.o. | Piła Krzewina | 110 | NIE | MIX | 120 | 2.5 | 160.0332 | 120 | - | - | - | - | WNIOSEK kompletny - w trakcie analizy technicznej i ekonomicznej | 2025-12-22 | - | - | - | - | - | - | - | - | -
- | Data Center Warszawa-4 | PSE S.A. | LF 16 Sp z o.o. | WYPM | 220 220 | TAK | ODB | - | 150 | - | - | - | - | 150 | - | WNIOSEK kompletny - w trakcie analizy technicznej i ekonomicznej | 2025-12-22 | 2026-06-25 | - | - | - | - | - | - | - | -
- | MEE Gronówko | PSE S.A. | Powerme Sp. z o.o. | Leszno Gronowo | 220 | NIE | MEE | 59.18 | 59.18 | - | - | 71.285 | 71.285 | - | - | WNIOSEK kompletny - w trakcie analizy technicznej i ekonomicznej | 2025-12-30 | 2026-05-08 | - | - | - | - | - | - | - | -
- | MEE Łośnice | PSE S.A. | Eplant 408 Sp. z o.o. | Łośnice | 110 | NIE | MEE | 50 | 50 | - | - | 69 | 69 | - | - | WNIOSEK kompletny - w trakcie analizy technicznej i ekonomicznej | 2025-12-30 | 2026-01-13 | - | - | - | - | - | - | - | -
- | PV Mątki 4 | PSE S.A. | Polska Agencja Energetyczna Sp. z o.o. | Olsztyn Mątki | 110 | NIE | PV | 307.805 | - | 307.8052 | - | - | - | - | - | WNIOSEK kompletny - w trakcie analizy technicznej i ekonomicznej | 2026-01-09 | - | - | - | - | - | - | - | - | -
- | ODB Węzeł Usług Telekomunikacyjnych (WUT) Plewiska Komorniki | PSE S.A. | Lightsource Development Polska Sp. z o.o. | Plewiska | 220 | NIE | ODB | - | 300 | - | - | - | - | 300 | - | WNIOSEK kompletny - w trakcie analizy technicznej i ekonomicznej | 2026-01-12 | 2026-06-19 | - | - | - | - | - | - | - | -
- | SD Gryf Siedlce | PSE S.A. | Fieldon Investments sp. z o.o. Gryf sp.j | Siedlce Ujrzanów | 110 | NIE | OSD | 160 | 100 | 20 | 80 | 100 | 100 | - | - | WNIOSEK kompletny - w trakcie analizy technicznej i ekonomicznej | 2026-01-14 | 2026-06-22 | - | - | - | - | - | - | - | -
- | CCGT Turów | PSE S.A. | PGE Inwest 35 Sp. z o.o. | Mikułowa | 220 | NIE | BG | 550 | - | - | - | - | - | - | 550 | WNIOSEK kompletny - w trakcie analizy technicznej i ekonomicznej | 2026-01-23 | 2026-01-30 | - | - | - | - | - | - | - | -
- | ODB Węzeł Usług Telekomunikacyjnych Polkowice | PSE S.A. | Lightsource Development Polska Sp. z o.o. | Polkowice | 220 | NIE | ODB | - | 250 | - | - | - | - | 250 | - | WNIOSEK kompletny - w trakcie analizy technicznej i ekonomicznej | 2026-01-28 | 2026-06-19 | - | - | - | - | - | - | - | -
- | OCGT Lublin | PSE S.A. | PGE Inwest 36 Sp. z o.o. | Abramowice | 220 | NIE | BG | 300 | - | - | - | - | - | - | 300 | WNIOSEK kompletny - w trakcie analizy technicznej i ekonomicznej | 2026-01-30 | 2026-01-30 | - | - | - | - | - | - | - | -
- | OCGT Kraków | PSE S.A. | PGE Inwest 37 Sp. z o.o. | Wanda | 220 | NIE | BG | 300 | - | - | - | - | - | - | 300 | WNIOSEK kompletny - w trakcie analizy technicznej i ekonomicznej | 2026-01-30 | 2026-02-05 | - | - | - | - | - | - | - | -
- | OCGT Opole | PSE S.A. | PGE Inwest 38 Sp. z o.o. | Dobrzeń | 400 | NIE | BGP | 880 | - | - | - | - | - | - | 880 | WNIOSEK kompletny - w trakcie analizy technicznej i ekonomicznej | 2026-01-30 | 2026-02-05 | - | - | - | - | - | - | - | -
- | SD Rampton Pasłęk | PSE S.A. | Rampton Sp. z o.o. | Olsztyn Mątki | 110; 400 | TAK | OSD | 200 | 107.2 | 100 | 179.2 | 102 | 99.96 | - | - | WNIOSEK kompletny - w trakcie analizy technicznej i ekonomicznej | 2026-02-06 | 2026-06-19 | - | - | - | - | - | - | - | -
- | SD Rampton Wałcz | PSE S.A. | Rampton Sp. z o.o. | Piła Krzewina | 110; 400 | TAK | OSD | 200 | 78 | 70 | 70 | 75 | 60 | - | - | WNIOSEK kompletny - w trakcie analizy technicznej i ekonomicznej | 2026-02-06 | 2026-06-19 | - | - | - | - | - | - | - | -
- | MEE BESS Siedlce 1.S 4078 | PSE S.A. | Energix Polska Sp. z o.o. Development Sp.J. | Siedlce Ujrzanów | 110 | NIE | MEE | 85 | 87.9 | - | - | 88 | 88 | - | - | WNIOSEK kompletny - w trakcie analizy technicznej i ekonomicznej | 2026-02-09 | 2026-02-09 | - | - | - | - | - | - | - | -
- | SD Prostki | PSE S.A. | GEMMI Development sp. z o.o. | NORy | 110 | NIE | OSD | 240 | 1 | - | 240 | - | - | 1 | - | WNIOSEK kompletny - w trakcie analizy technicznej i ekonomicznej | 2026-02-09 | 2026-06-25 | - | - | - | - | - | - | - | -
- | SD Gryf Krosno | PSE S.A. | Fieldon Investments sp. z o.o. Gryf sp.j | Krosno Iskrzynia | 110 | NIE | OSD | 200 | 200 | - | - | 200 | 200 | - | - | WNIOSEK kompletny - w trakcie analizy technicznej i ekonomicznej | 2026-02-10 | 2026-06-22 | - | - | - | - | - | - | - | -
- | PV Buczyna | PSE S.A. | UE 600 Sp. z o.o. | Polkowice | 220 | NIE | PV | 129.36 | - | 129.3599 | - | - | - | - | - | WNIOSEK kompletny - w trakcie analizy technicznej i ekonomicznej | 2026-02-11 | 2025-10-06 | - | - | - | - | - | - | - | -
- | PV + ME Niedźwiedź | PSE S.A. | Fotones Sp. z o.o. | Leśniów | 220 | NIE | MIX | 40 | 39.6 | 50.0049 | - | 39.6 | 39.6 | - | - | WNIOSEK kompletny - w trakcie analizy technicznej i ekonomicznej | 2026-02-12 | - | - | - | - | - | - | - | - | -
- | PV + ME Jarosław 2 | PSE S.A. | OX2 Green Sp. z o.o. | Jarosław (planowana) | 110 | NIE | MIX | 49.92 | 48.42 | 49.9356 | - | 48.42 | 48.42 | - | - | WNIOSEK kompletny - w trakcie analizy technicznej i ekonomicznej | 2026-02-13 | 2025-09-30 | - | - | - | - | - | - | - | -
- | MEE Duninowo | PSE S.A. | Neo Energia Przykona XXII Sp. z o. o. | Krzemienica (planowana) | 400 | NIE | MEE | 423.72 | 423.72 | - | - | 423.72 | 423.72 | - | - | WNIOSEK kompletny - w trakcie analizy technicznej i ekonomicznej | 2026-02-13 | - | - | - | - | - | - | - | - | -
- | MEE BESS Płock | PSE S.A. | Grenergy Polska sp. z o.o. | Płock | 400 | NIE | MEE | 288 | 288 | - | - | 288 | 280 | - | - | WNIOSEK kompletny - w trakcie analizy technicznej i ekonomicznej | 2026-02-13 | 2025-10-16 | - | - | - | - | - | - | - | -
- | MEE Wysoka | PSE S.A. | Strzelce RES Park Sp. z o.o., | Baczyna Systemowa (planowana) | 110 | NIE | MEE | 50.4 | 50.4 | - | - | 50.4 | 50.4 | - | - | WNIOSEK kompletny - w trakcie analizy technicznej i ekonomicznej | 2026-02-16 | 2026-02-16 | - | - | - | - | - | - | - | -
- | PV + ME Karsinka II | PSE S.A. | Elektrownia PV 76 Sp. z o.o. | Żydowo Kierzkowo | 110 | NIE | MIX | 299.999 | 299.999 | 299.9991 | - | 302.4 | 302.4 | - | - | WNIOSEK kompletny - w trakcie analizy technicznej i ekonomicznej | 2026-02-18 | - | - | - | - | - | - | - | - | -
- | PV+ME Sajczyce | PSE S.A. | Eplant 83 Sp. z o.o. | Chełm Systemowa | 220 | NIE | MIX | 220 | 220 | 220 | - | 308 | 308 | - | - | WNIOSEK kompletny - w trakcie analizy technicznej i ekonomicznej | 2026-02-18 | - | - | - | - | - | - | - | - | -
- | MEE Święte | PSE S.A. | Iberdrola Renewables Polska Sp. z o.o. | Legnica (MKA) | 400 | NIE | MEE | 266.3424 | 266.3424 | - | - | 266.3424 | 266.3424 | - | - | WNIOSEK kompletny - w trakcie analizy technicznej i ekonomicznej | 2026-02-19 | 2025-10-08 | - | - | - | - | - | - | - | -
- | MEE Turośń Kościelna | PSE S.A. | PV 1320 Sp. z o.o. | Narew | 110 | NIE | MEE | 42.6 | 47 | - | - | 47.52 | 47.52 | - | - | WNIOSEK kompletny - w trakcie analizy technicznej i ekonomicznej | 2026-02-19 | 2026-03-02 | - | - | - | - | - | - | - | -
- | SD Hipolitów | PSE S.A. | Thumos Property Sp. z o.o. | Miłosna | 400 | NIE | OSD | 435.6 | 500 | - | - | 400 | 400 | 100 | 84 | WNIOSEK kompletny - w trakcie analizy technicznej i ekonomicznej | 2026-02-28 | 2026-06-29 | - | - | - | - | - | - | - | -
- | FW Czarne II | PSE S.A. | VENTO NERO Sp. z o.o. | Żydowo Kierzkowo Piła Krzewina | 110; 400 | TAK | FW | 115 | - | - | 115.2 | - | - | - | - | WNIOSEK kompletny - w trakcie analizy technicznej i ekonomicznej | 2026-03-04 | 2025-11-07 | - | - | - | - | - | - | - | -
- | PV + ME Gaworzyce | PSE S.A. | LS 1 Sp. z o.o. | Polkowice | 220 | NIE | MIX | 289.978 | 201.6 | 289.978 | - | 201.6 | 201.6 | - | - | WNIOSEK kompletny - w trakcie analizy technicznej i ekonomicznej | 2026-03-05 | - | - | - | - | - | - | - | - | -
- | SD Korytnica | PSE S.A. | Wind Field Korytnica Sp. z o.o. | Stanisławów | 400 | NIE | OSD | 232,9E | 83 | 130 | 132.9 | 80 | 80 | 3 | - | WNIOSEK kompletny - w trakcie analizy technicznej i ekonomicznej | 2026-03-06 | - | - | - | - | - | - | - | - | -
- | PV+ME Projekt Widuchowa | PSE S.A. | Słoneczne OZE 5 Sp. z o.o. | Krajnik | 220 | NIE | MIX | 132.5 | 33.6 | 133.4916 | - | 33.6 | 33.6 | - | - | WNIOSEK kompletny - w trakcie analizy technicznej i ekonomicznej | 2026-03-10 | 2025-09-05 | - | - | - | - | - | - | - | -
- | PV+ME Glinki | PSE S.A. | Farma Odnawialnej Energii Glinka Sp. z o. o. | Leszno Gronowo | 220 | NIE | MIX | 150 | 80 | 195 | - | 80 | 80 | - | - | WNIOSEK kompletny - w trakcie analizy technicznej i ekonomicznej | 2026-03-12 | 2025-11-07 | - | - | - | - | - | - | - | -
- | SD Dunowo | PSE S.A. | Enertrag Nawino Sp. z o.o. | Dunowo | 400 | NIE | OSD | 250 | 50.96 | 100 | 252 | 48.96 | 48.96 | - | - | WNIOSEK kompletny - w trakcie analizy technicznej i ekonomicznej | 2026-03-12 | 2026-06-25 | - | - | - | - | - | - | - | -
- | SD Piotrówka | PSE S.A. | Axpo Solar Polska Sp. z o.o. | Pasikurowice | 400 | NIE | OSD | 200 | 199.7568 | 154.9504 | 48 | 199.7568 | 199.7568 | - | - | WNIOSEK kompletny - w trakcie analizy technicznej i ekonomicznej | 2026-03-16 | - | - | - | - | - | - | - | - | -
- | MEE Micigózd (Solar Webs) | PSE S.A. | Solar Webs Bis Sp. z o.o. | Kielce | 220 | NIE | MEE | 60 | 60 | - | - | 105.36 | 105.36 | - | - | WNIOSEK kompletny - w trakcie analizy technicznej i ekonomicznej | 2026-03-24 | 2025-11-26 | - | - | - | - | - | - | - | -
- | PV + ME Solar Ledno | PSE S.A. | Solar-Ledno Sp. z o.o. | Leśniów nowa SE RS "Wcinka" | 220; 400 | TAK | MIX | 500 | 500 | 249.6967 | - | 500 | 500 | - | - | WNIOSEK kompletny - w trakcie analizy technicznej i ekonomicznej | 2026-03-25 | 2026-03-25 | - | - | - | - | - | - | - | -
- | SD Choczewo | PSE S.A. | MQE 6 Sp. z o.o. | Choczewo | 400 | NIE | OSD | 1000 | 1000 | - | - | 1000 | 1000 | - | - | WNIOSEK kompletny - w trakcie analizy technicznej i ekonomicznej | 2026-03-26 | 2026-06-25 | - | - | - | - | - | - | - | -
- | PV Rąbinko | PSE S.A. | Qair Polska S. A. | Żydowo Kierzkowo | 110 | NIE | PV | 104.919 | - | 156.6911 | - | - | - | - | - | WNIOSEK kompletny - w trakcie analizy technicznej i ekonomicznej | 2026-03-27 | - | - | - | - | - | - | - | - | -
- | PV+ME Lubno III | PSE S.A. | Enea Nowa Energia Sp. z o.o. | Baczyna Systemowa (planowana) | 110 | NIE | MIX | 39.96 | 39.96 | 47.9996 | - | 40 | 40 | - | - | WNIOSEK kompletny - w trakcie analizy technicznej i ekonomicznej | 2026-03-27 | - | - | - | - | - | - | - | - | -
- | PV + ME Solarpark Polanów | PSE S.A. | Solarpark Polanów Sp. z o.o. | Żydowo Kierzkowo | 110 | NIE | MIX | 45 | 44.94 | 81.3702 | - | 44.94 | 44.94 | - | - | WNIOSEK kompletny - w trakcie analizy technicznej i ekonomicznej | 2026-04-07 | 2026-04-07 | - | - | - | - | - | - | - | -
- | PV+ME P.A.M. | PSE S.A. | TORP Energy Bis Sp. z o.o. | Żydowo Kierzkowo | 110 | NIE | MIX | 162 | 162 | 226.8 | - | 181.44 | 181.44 | - | - | WNIOSEK kompletny - w trakcie analizy technicznej i ekonomicznej | 2026-04-14 | - | - | - | - | - | - | - | - | -
- | FW Wałcz BiG | PSE S.A. | Megawatt Polska Sp. z o.o. | Piła Krzewina | 110 | NIE | FW | 123.5 | - | - | 123.9 | - | - | - | - | WNIOSEK kompletny - w trakcie analizy technicznej i ekonomicznej | 2026-04-15 | - | - | - | - | - | - | - | - | -
- | FW Bąków Beta | PSE S.A. | Valpol Iota Sp. z o.o. | Nysa | 220 | NIE | FW | 170.2 | - | - | 172.8 | - | - | - | - | WNIOSEK kompletny - w trakcie analizy technicznej i ekonomicznej | 2026-04-16 | 2025-12-16 | - | - | - | - | - | - | - | -
- | MEE Mątki | PSE S.A. | MP Energetyka Sp. z o.o | Olsztyn Mątki | 400 | NIE | MEE | 1000 | 1000 | - | - | 1 294,893 | 1 294,893 | - | - | WNIOSEK kompletny - w trakcie analizy technicznej i ekonomicznej | 2026-04-17 | 2026-04-17 | - | - | - | - | - | - | - | -
- | SD Mashav | PSE S.A. | Mashav Management Sp. z o.o. | Słupsk Wierzbięcin | 110 | NIE | OSD | 319.75 | 319.75 | 420 | 256.9 | 200 | 200 | 319.75 | - | WNIOSEK kompletny - w trakcie analizy technicznej i ekonomicznej | 2026-04-20 | - | - | - | - | - | - | - | - | -
- | SD MWE Darłowo | PSE S.A. | Wind Service Dystrybucja Sp. z o. o. | Dunowo | 400 | NIE | OSD | 250 | 4.5 | 100 | 290 | 50 | 50 | - | - | WNIOSEK kompletny - w trakcie analizy technicznej i ekonomicznej | 2026-04-25 | - | - | - | - | - | - | - | - | -
- | PV+ME Ściechówek Gorzów | PSE S.A. | PV Gorzów Sp. z o.o. | Baczyna Systemowa (planowana) | 110 | NIE | MIX | 76.8798 | 74.8 | 76.8798 | - | 74.8 | 74.8 | - | - | WNIOSEK kompletny - w trakcie analizy technicznej i ekonomicznej | 2026-04-28 | - | - | - | - | - | - | - | - | -
- | FW+PV+ME Margonin | PSE S.A. | Relax Wind Park I Sp. z o.o. | Piła Krzewina | 110 | NIE | MIX | 132 | 82.5 | 160.0325 | 120 | 80.278 | 80.278 | - | - | WNIOSEK kompletny - w trakcie analizy technicznej i ekonomicznej | 2026-04-29 | 2026-05-29 | - | - | - | - | - | - | - | -
- | PV+ME Godetowo | PSE S.A. | PV Godetowo Sp. z o.o. | Żarnowiec | 110 | NIE | MIX | 96.14 | 96.14 | 110.0045 | - | 88 | 88 | - | - | WNIOSEK kompletny - w trakcie analizy technicznej i ekonomicznej | 2026-04-29 | - | - | - | - | - | - | - | - | -
- | PV+ME Leśniów | PSE S.A. | Galileo Lasuno Green Energy Sp. z o.o. | Leśniów | 220 | NIE | MIX | 200 | 200 | 66.7469 | - | 201.674 | 201.674 | - | - | WNIOSEK kompletny - w trakcie analizy technicznej i ekonomicznej | 2026-04-29 | - | - | - | - | - | - | - | - | -
- | FW Nozdrzec | PSE S.A. | Wind Lynx Sp. z o.o. | Krosno Iskrzynia | 110 | NIE | FW | 104 | - | - | 105.6 | - | - | - | - | WNIOSEK kompletny - w trakcie analizy technicznej i ekonomicznej | 2026-05-08 | 2026-02-13 | - | - | - | - | - | - | - | -
- | CHP Silnik kogeneracyjny 50 MW Skawina | PSE S.A. | ResInvest Energy Polska III Sp. z.o.o | Skawina | 220;110 | TAK | JS | 47.681 | - | - | - | - | - | - | 49.181 | WNIOSEK kompletny - w trakcie analizy technicznej i ekonomicznej | 2026-05-08 | 2025-08-12 | - | - | - | - | - | - | - | -
- | PV + ME Mazewo | PSE S.A. | Szamal Investment Sp. z o.o. | Ełk Bis | 400 | NIE | MIX | 296.16 | 314.08 | 204.96 | - | 302 | 302 | - | - | WNIOSEK kompletny - w trakcie analizy technicznej i ekonomicznej | 2026-05-11 | - | - | - | - | - | - | - | - | -
- | ODB Data Center Kołbaskowo | PSE S.A. | Mazur - Specjalistyczne Przedsiębiorstwo Robót Inżynieryjnych Henryk Mazur | Krajnik Pomorzany | 220; 400 | TAK | ODB | - | 820; 320 | - | - | - | - | 820 320 | - | WNIOSEK kompletny - w trakcie analizy technicznej i ekonomicznej | 2026-05-12 | 2026-06-29 | - | - | - | - | - | - | - | -
- | SD Wind Field Korytnica - Debrzno-Bladowo | PSE S.A. | Wind Field Korytnica Sp. z o.o. | Piła Krzewina | 400 | NIE | OSD | 462 | 469 | 577 | - | 462 | 457 | - | - | WNIOSEK kompletny - w trakcie analizy technicznej i ekonomicznej | 2026-05-14 | 2026-06-26 | - | - | - | - | - | - | - | -
- | EC Łagisza | PSE S.A. | TAURON Ciepło Sp. z o.o. | Łagisza | 220 | NIE | MIX | 99.8 | 33.8 | - | - | - | - | 33.8 | 99.8 | WNIOSEK kompletny - w trakcie analizy technicznej i ekonomicznej | 2026-05-18 | - | - | - | - | - | - | - | - | -
- | Park Solarny PEG - ZS | PSE S.A. | PEG-ZS Sp. z o.o. | Ząbkowice | 220 | NIE | MIX | 100 | 100 | 99.9907 | - | 120.4 | 120.4 | - | - | WNIOSEK kompletny - w trakcie analizy technicznej i ekonomicznej | 2026-05-21 | - | - | - | - | - | - | - | - | -
- | WSB Połaniec Blok nr 2 | PSE S.A. | ENEA Elektrownia Połaniec S.A. | Połaniec | 220 | NIE | MIX | 242 | 132.13 | - | - | - | - | 132.13 | 242 | WNIOSEK kompletny - w trakcie analizy technicznej i ekonomicznej | 2026-05-22 | - | - | - | - | - | - | - | - | -
- | WSB Połaniec Blok nr 3 | PSE S.A. | ENEA Elektrownia Połaniec S.A. | Połaniec | 220 | NIE | MIX | 242 | 83.69 | - | - | - | - | 83.69 | 242 | WNIOSEK kompletny - w trakcie analizy technicznej i ekonomicznej | 2026-05-22 | - | - | - | - | - | - | - | - | -
- | PV+ME Spręcowo Sętal | PSE S.A. | Elektrownia PV 124 sp. z o.o. | Olsztyn Mątki | 400 | NIE | MIX | 99.999 | 99.999 | 99.999 | - | 110.88 | 110.88 | - | - | WNIOSEK kompletny - w trakcie analizy technicznej i ekonomicznej | 2026-06-03 | - | - | - | - | - | - | - | - | -
- | PV+ME Pieniążkowo | PSE S.A. | Elektrownia PV 96 sp. z o.o. | Pelplin | 110 | NIE | MIX | 200.0001 | 200.0001 | 235.5142 | - | 221.76 | 221.76 | - | - | WNIOSEK kompletny - w trakcie analizy technicznej i ekonomicznej | 2026-06-03 | - | - | - | - | - | - | - | - | -
- | PV+ME Parszowice 2 | PSE S.A. | Elektrownia PV 121 sp. z o.o. | Czarna | 400 | NIE | MIX | 126.6623 | 126.6623 | 149.1538 | - | 141.12 | 141.12 | - | - | WNIOSEK kompletny - w trakcie analizy technicznej i ekonomicznej | 2026-06-03 | - | - | - | - | - | - | - | - | -
- | PV+ME Biesiekierz Cieszyn | PSE S.A. | Elektrownia PV Szara sp. z o.o. | Dunowo | 400 | NIE | MIX | 130.4287 | 130.4287 | 153.589 | - | 146.16 | 146.16 | - | - | WNIOSEK kompletny - w trakcie analizy technicznej i ekonomicznej | 2026-06-03 | - | - | - | - | - | - | - | - | -
- | SD Gryf | PSE S.A. | Fieldon Investments sp. z o.o. Gryf sp.j | Krajnik | 220 | NIE | OSD | 600 | 877 | 117.2095 | 347.8 | 627.59 | 626.926 | 300 | - | WNIOSEK kompletny - w trakcie analizy technicznej i ekonomicznej | 2026-06-22 | - | - | - | - | - | - | - | - | -
- | PV+ME Żary Marciszów | PSE S.A. | Elektrownia PV Żary-Marciszów Sp. z o.o. | Żagań (planowana) | 110 | NIE | MIX | 126.999 | 126.999 | 126.9994 | - | 136.08 | 136.08 | - | - | WNIOSEK kompletny - w trakcie analizy technicznej i ekonomicznej | 2026-06-24 | - | - | - | - | - | - | - | - | -
- | SD Dzięgielewo | PSE S.A. | Elektrownia PV 96 Sp. z o.o. | Płock | 400 | NIE | OSD | 387 | 300 | 300 | - | - | - | 300 | 387 | WNIOSEK kompletny - w trakcie analizy technicznej i ekonomicznej | 2026-06-24 | 2026-06-24 | - | - | - | - | - | - | - | -
- | SD Chwałkowo | PSE S.A. | Elektrownia PV 83 Sp. z o.o. | Kromolice | 110 | NIE | OSD | 144 | 144 | - | 84 | - | - | 144 | 172.8 | WNIOSEK kompletny - w trakcie analizy technicznej i ekonomicznej | 2026-06-25 | - | - | - | - | - | - | - | - | -
- | FW Wielkopolska | PSE S.A. | Wind Field Wielkopolska Sp. z o.o. | Kromolice | 110 | NIE | MIX | 79.2 | 0.25 | 40.01 | 62.4 | - | - | 0.25 | - | WNIOSEK kompletny - w trakcie analizy technicznej i ekonomicznej | 2026-06-26 | - | - | - | - | - | - | - | - | -
- | SD Rzeczyn-Piaski | PSE S.A. | Elektrownia PV 82 Sp. z o.o. | Recław | 200 | NIE | OSD | 45 | 45 | - | 49 | - | - | 45 | 47.775 | WNIOSEK kompletny - w trakcie analizy technicznej i ekonomicznej | 2026-06-26 | - | - | - | - | - | - | - | - | -
- | SD Kobylin | PSE S.A. | R.Power Solar Sp. z o.o. | Stryków (planowana) DMO | 400 | NIE | OSD | 300 | 200 | 300 | - | - | - | 200 | 378.2 | WNIOSEK kompletny - w trakcie analizy technicznej i ekonomicznej | 2026-06-30 | - | - | - | - | - | - | - | - | -
- | PV Grudziądz | PSE S.A. | QPV Grudziądz Sp. z o.o. | Grudziądz Węgrowo | 220 | NIE | PV | 104.919 | - | 120.6551 | - | - | - | - | - | WNIOSEK kompletny - w trakcie analizy technicznej i ekonomicznej | 2026-07-01 | - | - | - | - | - | - | - | - | -
- | PV + ME Lewice 1 | PSE S.A. | Lewice 1 PV Sp. z o.o. | SBO (planowana) | 400 | NIE | MIX | 180 | 50 | 179.9999 | - | 50 | 50 | - | - | WNIOSEK niekompletny | - | - | - | - | - | - | - | - | - | -
- | FW Czarne I | PSE S.A. | Sevivon Renewables 3 Sp. z o.o | Żydowo Piła Krzewina | 110; 400 | TAK | FW | 112 | - | - | 114.75 | - | - | - | - | ODMOWA PRZYŁĄCZENIA | 2025-09-23 | 2025-10-02 | - | 2026-07-13 | brak warunków technicznych i ekonomicznych | - | - | - | - | -
- | MEE Wieprzec | PSE S.A. | RSE 17 Sp. z o.o. | Mokre | 220 | NIE | MEE | 200 | 200 | - | - | 200 | 200 | - | - | ODMOWA PRZYŁĄCZENIA | 2025-12-08 | 2025-06-06 | - | 2026-07-29 | brak warunków technicznych i ekonomicznych | - | - | - | - | -
- | PV+MEE Żagań (zm. WP) | PSE S.A. | Grand Solar 28 Sp. z o.o. | Żagań (Marszów) | 220 | NIE | MIX | 119.2608 | 121.646 | 112.9995 | - | 119.2608 | 119.2608 | - | - | ODMOWA PRZYŁĄCZENIA | b/d | b/d | - | 2026-04-01 | brak warunków technicznych i ekonomicznych | - | n.d. | n.d. | -
- | PV Kaczory-Czarnków | PSE S.A. | PV 1190 sp. z o.o. | Piła Krzewina | 400 | NIE | PV | 355.5385 | - | 355.5385 | - | - | - | - | - | ODMOWA PRZYŁĄCZENIA | b/d | b/d | - | 2026-04-02 | brak warunków technicznych i ekonomicznych | - | n.d. | n.d. | -
- | PV+MEE Podleśna | PSE S.A. | NB4 Solar Sp. z o.o. | Olsztyn Mątki | 400 | NIE | MIX | 170.4 | 170.4 | 170 | - | 170.4 | 170.4 | - | - | ODMOWA PRZYŁĄCZENIA | b/d | b/d | - | 2026-04-03 | brak warunków technicznych i ekonomicznych | - | n.d. | n.d. | -
- | SD Wyszki | PSE S.A. | WL Dystrybucja Sp. z o.o. | Narew | 400 | NIE | OSD | 390.58 | 190.08 | 46 | 154.5 | 190.08 | 190.08 | - | - | ODMOWA PRZYŁĄCZENIA | b/d | b/d | - | 2026-04-03 | brak warunków technicznych i ekonomicznych | - | n.d. | n.d. | -
- | SD Pajęczno 2 | PSE S.A. | LM Energia Sp. z o.o. | Rogowiec | 220; 400 | TAK | OSD | 240 | 240 | - | - | 240 | 240 | - | - | ODMOWA PRZYŁĄCZENIA | b/d | b/d | - | 2026-04-07 | brak warunków technicznych i ekonomicznych | - | n.d. | n.d. | -
- | SD Trębaczew | PSE S.A. | LM Energia Sp. z o.o. | Trębaczew | 400 | NIE | OSD | 240 | 240 | - | - | 240 | 240 | - | - | ODMOWA PRZYŁĄCZENIA | b/d | b/d | - | 2026-04-07 | brak warunków technicznych i ekonomicznych | - | n.d. | n.d. | -
- | PV Salinko (zm. WP) | PSE S.A. | Windcom Sp. z o.o. | Żarnowiec | 110 | NIE | PV | 206.0136 | - | 206.0136 | - | - | - | - | - | ODMOWA PRZYŁĄCZENIA | b/d | b/d | - | 2026-04-08 | brak warunków technicznych i ekonomicznych | - | n.d. | n.d. | -
- | MEE Montana | PSE S.A. | FRV WET Sp. z o.o. | Cieplice; Boguszów | 220; 220 | TAK | MEE | 157.6512 | 157.6512 | - | - | 157.6512 | 157.6512 | - | - | ODMOWA PRZYŁĄCZENIA | b/d | b/d | - | 2026-04-09 | brak warunków technicznych i ekonomicznych | - | n.d. | n.d. | -
- | SD Rzosów | PSE S.A. | MKE sp. z o.o. | Skwina | 220 | NIE | OSD | 201.674 | 201.674 | - | - | 201.674 | 201.674 | - | - | ODMOWA PRZYŁĄCZENIA | b/d | b/d | - | 2026-04-09 | brak warunków technicznych i ekonomicznych | - | n.d. | n.d. | -
- | SD Chromna | PSE S.A. | Green Capital S.A. | Siedlce Ujrzanów | 400 | NIE | OSD | 150 | 150 | - | - | 150 | 150 | - | - | ODMOWA PRZYŁĄCZENIA | b/d | b/d | - | 2026-04-09 | brak warunków technicznych i ekonomicznych | - | n.d. | n.d. | -
- | SD Przyjaźń | PSE S.A. | Green Park XXX Sp. z o.o. | Gdańsk Przyjaźń | 400 | NIE | OSD | 300 | 300 | - | - | 300 | 300 | - | - | ODMOWA PRZYŁĄCZENIA | b/d | b/d | - | 2026-04-10 | brak warunków technicznych i ekonomicznych | - | n.d. | n.d. | -
- | SD Kotla | PSE S.A. | Green Capital S.A. | Żagań (Marszów); Polkowice | 220; 110; 220 | TAK | OSD | 200 | 200 | - | - | 200 | 200 | - | - | ODMOWA PRZYŁĄCZENIA | b/d | b/d | - | 2026-04-13 | brak warunków technicznych i ekonomicznych | - | n.d. | n.d. | -
- | PV+MEE Jelenin 1 (zm. WP) | PSE S.A. | EE Green 41 Sp. o.o. | Żagań (Marszów) | 220 | NIE | MIX | 185 | 185 | 184.9999 | - | 185 | 185 | - | - | ODMOWA PRZYŁĄCZENIA | b/d | b/d | - | 2026-04-17 | brak warunków technicznych i ekonomicznych | - | n.d. | n.d. | -
- | PV+MEE Chwiram Żydowo Kierzkowo (zm. WP) | PSE S.A. | Mandolari Sp. z o.o. | Żydowo Kierzkowo | 400 | NIE | MIX | 249.48 | 249.48 | 249.48 | - | 250.536 | 250.536 | - | - | ODMOWA PRZYŁĄCZENIA | b/d | b/d | - | 2026-04-17 | brak warunków technicznych i ekonomicznych | - | n.d. | n.d. | -
- | PV+MEE Jelonki | PSE S.A. | EE Jelonki Sp. z o.o. | Olsztyn Mątki | 110 | NIE | MIX | 116 | 116 | 114.4 | - | 116 | 116 | - | - | ODMOWA PRZYŁĄCZENIA | b/d | b/d | - | 2026-04-22 | brak warunków technicznych i ekonomicznych | - | n.d. | n.d. | -
- | ODB Centrum Danych Magnuszew Etap I | PSE S.A. | WBS Power S.A. | Kozienice | 400 | NIE | ODB | - | 800 | - | - | - | - | - | - | ODMOWA PRZYŁĄCZENIA | b/d | b/d | - | 2026-04-23 | brak warunków technicznych i ekonomicznych | - | n.d. | n.d. | -
- | ODB Centrum Danych Magnuszew Etap II | PSE S.A. | WBS Power S.A. | Kozienice | 400 | NIE | ODB | - | 800 | - | - | - | - | - | - | ODMOWA PRZYŁĄCZENIA | b/d | b/d | - | 2026-04-23 | brak warunków technicznych i ekonomicznych | - | n.d. | n.d. | -
- | SD Reptowo - Kobylanka | PSE S.A. | Green Capital S.A. | Morzyczyn | 400 | NIE | OSD | 200 | 200 | - | - | 200 | 200 | - | - | ODMOWA PRZYŁĄCZENIA | b/d | b/d | - | 2026-04-24 | brak warunków technicznych i ekonomicznych | - | n.d. | n.d. | -
- | SD Silesia 3 | PSE S.A. | Ignitis RES DEV sp. z o.o. | Nysa | 110; 220 | TAK | OSD | 200.2445 | 100 | 50.2445 | 150 | 100 | 100 | - | - | ODMOWA PRZYŁĄCZENIA | b/d | b/d | - | 2026-04-24 | brak warunków technicznych i ekonomicznych | - | n.d. | n.d. | -
- | SD Kulno | PSE S.A. | Projekt-Solartechnik Dystrybucja Sp. z o.o. | Jarosław (planowana) | 110 | NIE | OSD | 200 | 2 | - | 200 | - | - | - | - | ODMOWA PRZYŁĄCZENIA | b/d | b/d | - | 2026-04-25 | brak warunków technicznych i ekonomicznych | - | n.d. | n.d. | -
- | MEE Jarosław | PSE S.A. | MEJ Sp. z o.o. (uprzednio: „BESS17 Sp. z o.o.) | Jarosław (planowana) | 400 | NIE | MEE | 270 | 270 | - | - | 356.4 | 356.4 | - | - | ODMOWA PRZYŁĄCZENIA | b/d | b/d | - | 2026-04-27 | brak warunków technicznych i ekonomicznych | - | n.d. | n.d. | -
- | SD Nextengine Ołtarzew DC GPZ | PSE S.A. | Nextengine sp. z o.o. | Ołtarzew | 220; 400 | NIE | OSD | 0 | 250 | - | - | - | - | 250 | - | ODMOWA PRZYŁĄCZENIA | b/d | b/d | - | 2026-04-28 | brak warunków technicznych i ekonomicznych | - | n.d. | n.d. | -
- | SD Paprotnia | PSE S.A. | Axpo Solar Polska Sp. z o.o. | Siedlce Ujrzanów | 110 | NIE | OSD | 200 | 49.9392 | 200 | 48 | 49.9392 | 49.9392 | - | - | ODMOWA PRZYŁĄCZENIA | b/d | b/d | - | 2026-04-29 | brak warunków technicznych i ekonomicznych | - | n.d. | n.d. | -
- | SD Reńska Wieś | PSE S.A. | Ignitis RES DEV sp. z o.o. | Blachownia | 110; 220 | TAK | OSD | 200.2445 | 100 | 50.2445 | 150 | 100 | 100 | - | - | ODMOWA PRZYŁĄCZENIA | b/d | b/d | - | 2026-04-29 | brak warunków technicznych i ekonomicznych | - | n.d. | n.d. | -
- | PV+FW MWE Brzezie Rzeczenica | PSE S.A. | RWE Energie Odnawialne sp. z o.o. | Żydowo Kieszkowo | 110 | NIE | MIX | 180.5905 | 2 | 140.9905 | 39.6 | - | - | - | - | ODMOWA PRZYŁĄCZENIA | b/d | b/d | - | 2026-05-13 | brak warunków technicznych i ekonomicznych | - | n.d. | n.d. | -
- | PV Piła (zm. WP) | PSE S.A. | E&W sp. z o.o. Projekt sp. k. | Piła Krzewina | 400 | NIE | PV | 295,9632 | - | 295.9632 | - | - | - | - | - | ODMOWA PRZYŁĄCZENIA | b/d | b/d | - | 2026-06-10 | brak warunków technicznych i ekonomicznych | - | n.d. | n.d. | -
- | PV Ostrowiec | PSE S.A. | Pomergy sp. z o.o. | Żydowo Kierzkowo | 400 | NIE | PV | 243.5 | - | 243.9215 | - | - | - | - | - | ODMOWA PRZYŁĄCZENIA | b/d | b/d | - | 2026-06-26 | brak warunków technicznych i ekonomicznych | - | n.d. | n.d. | -
- | PV Stargard | PSE S.A. | E&W Sp. z o.o. Projekt Sp. k. | Morzyczyn | 220 | NIE | PV | 70 | - | 70 | - | - | - | - | - | WARUNKI PRZYŁĄCZENIA wydane | 2025-10-08 | 2025-09-26 | 2026-07-08 | - | - | - | - | - | - | -
- | PV Struga | PSE S.A. | Regener8 Power Limited | Świebodzice | 220 | NIE | PV | 14 | - | 14 | - | - | - | - | - | WARUNKI PRZYŁĄCZENIA wydane | 2025-10-09 | 2025-03-13 | 2026-07-17 | - | - | - | - | - | - | -
- | SD Gryf Olsztyn Mątki | PSE S.A. | Fieldon Investments sp. z o. o. Gryf sp. j. | Olsztyn Mątki | 110 | NIE | OSD | 100 | 2 | - | 100 | - | - | - | - | WARUNKI PRZYŁĄCZENIA wydane | 2025-10-14 | 2026-06-22 | 2026-07-23 | - | - | - | - | - | - | -
- | PV EC Zielona GóraX | PSE S.A. | PGE Zielona Góra S.A. | Leśniów | 220 | NIE | PV | 0 | 0 | 1.75 | - | - | - | - | - | WARUNKI PRZYŁĄCZENIA wydane | 2025-10-17 | 2025-10-24 | 2026-07-02 | - | - | - | - | - | - | -
- | PV+ME Łambinowice 2 | PSE S.A. | La Energy Sp. z o.o. | Nysa | 110 | NIE | MIX | 145.6 | 50 | 150.997 | - | 50 | 50 | - | - | WARUNKI PRZYŁĄCZENIA wydane | 2025-10-17 | 2025-03-21 | 2026-07-16 | - | - | - | - | - | - | -
- | PV Sieroszowice 2 | PSE S.A. | OZE Sieroszowice 2 Sp. z o.o. | Polkowice | 220 | NIE | PV | 300 | 0 | 300 | - | - | - | - | - | WARUNKI PRZYŁĄCZENIA wydane | 2025-10-20 | - | 2026-07-29 | - | - | - | - | - | - | -
- | PV Jelenin 1 | PSE S.A. | EE Green 41 Sp. z o.o. | Żagań (Marszów) | 220 | NIE | PV | 185E | - | 299.961 | - | - | - | - | - | WARUNKI PRZYŁĄCZENIA wydane | 2025-10-28 | - | 2026-07-07 | - | - | - | - | - | - | -
- | PV Giżkowo | PSE S.A. | Lasuno Energy Sp. z o.o. | Recław | 220 | NIE | PV | 180E | - | 199.9998 | - | - | - | - | - | WARUNKI PRZYŁĄCZENIA wydane | 2025-10-29 | 2024-01-30 | 2026-07-07 | - | - | - | - | - | - | -
- | MEE Kobiernice | PSE S.A. | ME Kobiernice Sp. z o.o. | Bujaków | 220 | NIE | MEE | 120E | 120 | - | - | 141.12 | 141.12 | - | - | WARUNKI PRZYŁĄCZENIA wydane | 2025-11-07 | - | 2026-07-17 | - | - | - | - | - | - | -
- | MEE Podgórze | PSE S.A. | RSE 17 Sp. z o.o. | Łomża Systemowa | 400 | NIE | MEE | 160 | 160 | - | - | 160 | 160 | - | - | WARUNKI PRZYŁĄCZENIA wydane | 2025-12-08 | 2025-06-06 | 2026-07-29 | - | - | - | - | - | - | -
- | PV Jarosław | PSE S.A. | LS 8 Sp. z o.o. | Jarosław (planowana) | 110 | NIE | PV | 149.9945 | 0 | 149.9945 | - | - | - | - | - | WARUNKI PRZYŁĄCZENIA wydane | b/d | b/d | 2023-04-19 | - | - | - | n.d. | n.d. | - | -
- | SE 110/15 kV - zasilanie potrzeb własnych i potrzeb ogólnych Elektrowni Jądrowej Lubiatowo-Kopalino | PSE S.A. | Polskie Elektrownie Jądrowe Sp. z o.o | Żarnowiec | 110 | NIE | ODB | 0 | 100 | - | - | - | - | - | - | WARUNKI PRZYŁĄCZENIA wydane | b/d | b/d | 2023-10-31 | - | - | - | n.d. | n.d. | - | -
- | Bloki Jądrowe w Elektrowni Lubiatowo-Kopalino | PSE S.A. | Polskie Elektrownie Jądrowe Sp. z o.o. | SE EJF | 400 | NIE | EJ | 3720 | 0 | - | - | - | - | - | 3600 | WARUNKI PRZYŁĄCZENIA wydane | b/d | b/d | 2023-12-07 | - | - | - | n.d. | n.d. | - | -
- | PV Żagań | PSE S.A. | Firma Frankiewicz Energy Sp. z o.o. | Marszów (Żagań) | 110 | NIE | PV | 10 | 0 | 10 | - | - | - | - | - | WARUNKI PRZYŁĄCZENIA wydane | b/d | b/d | 2024-08-02 | - | - | - | n.d. | n.d. | - | -
- | MEE Czajków | PSE S.A. | EE Green 4 Sp. z o.o. | Ostrów | 400 | NIE | MEE | 168 | 171.4 | - | - | 168 | 171.4 | - | - | WARUNKI PRZYŁĄCZENIA wydane | b/d | b/d | 2024-08-12 | - | - | - | n.d. | n.d. | - | -
- | PV Malechowo Solar Park | PSE S.A. | Solarterm Kosierzewo Sp. z o.o. | Żydowo Kierzkowo | 110 | NIE | PV | 74.968 | 0 | 74.968 | - | - | - | - | - | WARUNKI PRZYŁĄCZENIA wydane | b/d | b/d | 2024-08-16 | - | - | - | n.d. | n.d. | - | -
- | PV+MEE Wisznice | PSE S.A. | Qair Polska S.A. | Chełm | 220 | NIE | MIX | 122.496 | 102 | 20.496 | - | 100 | 102 | - | - | WARUNKI PRZYŁĄCZENIA wydane | b/d | b/d | 2024-08-16 | - | - | - | n.d. | n.d. | - | -
- | SD Wałdowo | PSE S.A. | Encos Sp. z o.o. | Grudziądz Węgrowo | 220 | NIE | OSD | 101.836 | 10 | 0.9995 | - | 100.837 | 10 | - | - | WARUNKI PRZYŁĄCZENIA wydane | b/d | b/d | 2024-08-19 | - | - | - | n.d. | n.d. | - | -
- | FW Nowa Wieś Lęborska | PSE S.A. | Vortex Energy Windpark Sp. z o.o. | Żarnowiec | 110 | NIE | FW | 59.6 | 0 | - | 59.6 | - | - | - | - | WARUNKI PRZYŁĄCZENIA wydane | b/d | b/d | 2024-08-23 | - | - | - | n.d. | n.d. | - | -
- | PV Trzcianka Solar Park | PSE S.A. | Grand Solar 3 Sp. z o.o. | Piła Krzewina | 110 | NIE | PV | 49.9 | 0 | 50 | - | - | - | - | - | WARUNKI PRZYŁĄCZENIA wydane | b/d | b/d | 2024-08-28 | - | - | - | n.d. | n.d. | - | -
- | MEE Kaczory | PSE S.A. | BES Management Sp. z o.o. | Piła Krzewina | 400 | NIE | MEE | 194.7984 | 197.7984 | - | - | 197.7984 | 197.7984 | - | - | WARUNKI PRZYŁĄCZENIA wydane | b/d | b/d | 2024-08-28 | - | - | - | n.d. | n.d. | - | -
- | MEE Lewin Brzeski | PSE S.A. | BES Management Sp. z o.o. | Dobrzeń | 400 | NIE | MEE | 298.6368 | 298.6368 | - | - | 298.6368 | 298.6368 | - | - | WARUNKI PRZYŁĄCZENIA wydane | b/d | b/d | 2024-08-28 | - | - | - | n.d. | n.d. | - | -
- | MEE Jarosław III | PSE S.A. | CSH Renewables III Sp. z o.o. | Jarosław (planowana) | 400 | NIE | MEE | 168 | 171.4 | - | - | 168 | 171.4 | - | - | WARUNKI PRZYŁĄCZENIA wydane | b/d | b/d | 2024-08-28 | - | - | - | n.d. | n.d. | - | -
- | MEE Zabrze II | PSE S.A. | Bess10 Sp. z o.o. | Rokitnica | 400 | NIE | MEE | 203.6736 | 207.7471 | - | - | 199.6 | 207.7471 | - | - | WARUNKI PRZYŁĄCZENIA wydane | b/d | b/d | 2024-08-29 | - | - | - | n.d. | n.d. | - | -
- | PV Park Słoneczny Lubin | PSE S.A. | LS 4 Sp. z o.o. | Czarna | 400 | NIE | PV | 169.9999 | 0 | 169.9999 | - | - | - | - | - | WARUNKI PRZYŁĄCZENIA wydane | b/d | b/d | 2024-08-30 | - | - | - | n.d. | n.d. | - | -
- | FW Strzelce Krajeńskie | PSE S.A. | Eurowind Energy Sp. z o.o. | Baczyna Systemowa | 110 | NIE | FW | 93.15 | 0 | - | 93.15 | - | - | - | - | WARUNKI PRZYŁĄCZENIA wydane | b/d | b/d | 2024-09-02 | - | - | - | n.d. | n.d. | - | -
- | PV Kluczbork | PSE S.A. | Qair Polska S.A. | Trębaczew | 400 | NIE | PV | 299.985 | 0 | 299.985 | - | - | - | - | - | WARUNKI PRZYŁĄCZENIA wydane | b/d | b/d | 2024-09-02 | - | - | - | n.d. | n.d. | - | -
- | PV Miejska Elektrownia Słoneczna | PSE S.A. | Inneko Sp. z o.o. | Baczyna Systemowa | 400 | NIE | PV | 249.9998 | 0 | 249.9998 | - | - | - | - | - | WARUNKI PRZYŁĄCZENIA wydane | b/d | b/d | 2024-09-02 | - | - | - | n.d. | n.d. | - | -
- | SD Kowala-Rożki | PSE S.A. | Enercogrid Sp. z o.o. | Rożki | 220 | NIE | OSD | 100 | 2 | - | 100 | - | - | - | - | WARUNKI PRZYŁĄCZENIA wydane | b/d | b/d | 2024-09-02 | - | - | - | n.d. | n.d. | - | -
- | SD Micigózd-Kielce | PSE S.A. | Enercogrid Sp. z o.o. | Kielce | 220 | NIE | OSD | 150 | 3 | - | 150 | - | - | - | - | WARUNKI PRZYŁĄCZENIA wydane | b/d | b/d | 2024-09-02 | - | - | - | n.d. | n.d. | - | -
- | SD Tarnów-Klikowa | PSE S.A. | Enercogrid Sp. z o.o. | Klikowa | 220 | NIE | OSD | 150 | 3 | - | 150 | - | - | - | - | WARUNKI PRZYŁĄCZENIA wydane | b/d | b/d | 2024-09-02 | - | - | - | n.d. | n.d. | - | -
- | SD Jeżów | PSE S.A. | QAIR Dystrybucja Sp. z o.o. | Cieplice | 220 | NIE | OSD | 120 | 10 | 120 | - | - | - | 10 | - | WARUNKI PRZYŁĄCZENIA wydane | b/d | b/d | 2024-09-02 | - | - | - | n.d. | n.d. | - | -
- | MEE Plewiska | PSE S.A. | Alueco Recykling Sp. z o.o. | Plewiska | 400 | NIE | MEE | 101.2 | 92.465 | - | - | 101.2 | 92.465 | - | - | WARUNKI PRZYŁĄCZENIA wydane | b/d | b/d | 2024-09-03 | - | - | - | n.d. | n.d. | - | -
- | FW Gostyń Południe | PSE S.A. | Horizons PL5 Sp. z o.o. | Leszno Gronowo | 220 | NIE | FW | 79.2 | 0 | - | 79.2 | - | - | - | - | WARUNKI PRZYŁĄCZENIA wydane | b/d | b/d | 2024-09-04 | - | - | - | n.d. | n.d. | - | -
- | MEE Żagań Bess | PSE S.A. | Bess13 Sp. z o.o. | Marszów (Żagań) | 220 | NIE | MEE | 50 | 207.7471 | - | - | 207.7471 | 203.6736 | - | - | WARUNKI PRZYŁĄCZENIA wydane | b/d | b/d | 2024-09-04 | - | - | - | n.d. | n.d. | - | -
- | MEE Brańszczyk | PSE S.A. | NRG 20 Sp. z o.o. | Wyszków | 400 | NIE | MEE | 300 | 300 | - | - | 300 | 300 | - | - | WARUNKI PRZYŁĄCZENIA wydane | b/d | b/d | 2024-09-06 | - | - | - | n.d. | n.d. | - | -
- | PV Łabędź | PSE S.A. | Elektrownia PV 76 Sp. z o.o. | Toruń Elana | 220 | NIE | PV | 119.944 | 0 | 139.999 | - | - | - | - | - | WARUNKI PRZYŁĄCZENIA wydane | b/d | b/d | 2024-09-09 | - | - | - | n.d. | n.d. | - | -
- | MEE Żukówka | PSE S.A. | OX2 Green Sp. z o.o. | Mościska | 110 | NIE | MEE | 99 | 101.15 | - | - | 99 | 101.15 | - | - | WARUNKI PRZYŁĄCZENIA wydane | b/d | b/d | 2024-09-09 | - | - | - | n.d. | n.d. | - | -
- | MEE Nowy Konik (uprzednio MEE Miłosna EDPR) | PSE S.A. | EDP Renewables Polska Solar Sp. z o.o. | Stanisławów | 400 | NIE | MEE | 99.858 | 100.878 | - | - | 100.878 | 100.878 | - | - | WARUNKI PRZYŁĄCZENIA wydane | b/d | b/d | 2024-09-09 | - | - | - | n.d. | n.d. | - | -
- | SD Chomiąża | PSE S.A. | OX2 Green Sp. z o.o. | Pasikurowice | 400 | NIE | OSD | 330 | 100 | 330 | - | 100 | 100 | - | - | WARUNKI PRZYŁĄCZENIA wydane | b/d | b/d | 2024-09-09 | - | - | - | n.d. | n.d. | - | -
- | SD Siedlce Ujrzanów | PSE S.A. | HIG Dystrybucja Sp. z o.o. | Siedlce Ujrzanów | 110 | NIE | OSD | 310 | 30 | 50 | 122.44 | 30 | 30 | - | - | WARUNKI PRZYŁĄCZENIA wydane | b/d | b/d | 2024-09-10 | - | - | - | n.d. | n.d. | - | -
- | FW+PV Jastar | PSE S.A. | Vortex Energy Solar Sp. z o.o. | Piła Krzewina | 400 | NIE | MIX | 226.7813 | 0 | 41.9813 | 184.8 | - | - | - | - | WARUNKI PRZYŁĄCZENIA wydane | b/d | b/d | 2024-09-16 | - | - | - | n.d. | n.d. | - | -
- | PV Salinko | PSE S.A. | Windcom Sp. z o.o. | Żarnowiec | 110 | NIE | PV | 127 | 0 | 127 | - | - | - | - | - | WARUNKI PRZYŁĄCZENIA wydane | b/d | b/d | 2024-09-19 | - | - | - | n.d. | n.d. | - | -
- | MEE Raczkowice | PSE S.A. | KJ5 Sp. z o.o. | Joachimów | 220 | NIE | MEE | 199.5 | 209.475 | - | - | 199.5 | 209.475 | - | - | WARUNKI PRZYŁĄCZENIA wydane | b/d | b/d | 2024-09-19 | - | - | - | n.d. | n.d. | - | -
- | SD Trzebinia | PSE S.A. | Rovekton Sp. z o.o. | Siersza | 220 | NIE | OSD | 450 | 250 | 400 | 400 | 250 | 250 | - | - | WARUNKI PRZYŁĄCZENIA wydane | b/d | b/d | 2024-09-23 | - | - | - | n.d. | n.d. | - | -
- | SD Rzeszów | PSE S.A. | Rovekton Sp. z o.o. | Rzeszów | 400 | NIE | OSD | 450 | 250 | 400 | 400 | 250 | 250 | - | - | WARUNKI PRZYŁĄCZENIA wydane | b/d | b/d | 2024-09-23 | - | - | - | n.d. | n.d. | - | -
- | PV Folwarki Tylwickie 1 | PSE S.A. | PGE Energia Odnawialna S.A. | Narew | 110 | NIE | PV | 20 | 0 | 20 | - | - | - | - | - | WARUNKI PRZYŁĄCZENIA wydane | b/d | b/d | 2024-09-26 | - | - | - | n.d. | n.d. | - | -
- | PV Sulmierzyce | PSE S.A. | PGPV Sp. z o.o. | Rogowiec | 220 | NIE | PV | 148.078 | 0 | 148.078 | - | - | - | - | - | WARUNKI PRZYŁĄCZENIA wydane | b/d | b/d | 2024-10-04 | - | - | - | n.d. | n.d. | - | -
- | SD Mierki | PSE S.A. | Encos Sp. z o.o. | Olsztyn Mątki | 110 | NIE | OSD | 100.837 | 100.837 | - | - | 100.837 | 100.837 | - | - | WARUNKI PRZYŁĄCZENIA wydane | b/d | b/d | 2024-10-08 | - | - | - | n.d. | n.d. | - | -
- | MEE Rabowice | PSE S.A. | OX2 Green Sp. z o.o. | Kromolice | 110 | NIE | MEE | 27.52 | 29.957 | - | - | 27.52 | 29.957 | - | - | WARUNKI PRZYŁĄCZENIA wydane | b/d | b/d | 2024-10-08 | - | - | - | n.d. | n.d. | - | -
- | SD Stare Drzewce | PSE S.A. | Galileo Lasuno Green Energy Sp. z o.o. | Leszno Gronowo | 220 | NIE | OSD | 100.837 | 100.837 | - | - | 100.837 | 100.837 | - | - | WARUNKI PRZYŁĄCZENIA wydane | b/d | b/d | 2024-10-11 | - | - | - | n.d. | n.d. | - | -
- | MEE Łubowo | PSE S.A. | BES Management Sp. z o.o. | Kromolice | 110 | NIE | MEE | 48.48 | 48.48 | - | - | 48.48 | 48.48 | - | - | WARUNKI PRZYŁĄCZENIA wydane | b/d | b/d | 2024-10-11 | - | - | - | n.d. | n.d. | - | -
- | MEE+FW Prabuty | PSE S.A. | Vortex Energy Windpark Sp. z o.o. | Grudziądz Węgrowo | 400 | NIE | MIX | 288.5 | 203.5 | - | 85 | 203.5 | 203.5 | - | - | WARUNKI PRZYŁĄCZENIA wydane | b/d | b/d | 2024-10-14 | - | - | - | n.d. | n.d. | - | -
- | PV Koszki Bis | PSE S.A. | GF Koszki 1 Sp. z o.o. | Narew | 400 | NIE | PV | 190 | 0 | 91.8221 | - | - | - | - | - | WARUNKI PRZYŁĄCZENIA wydane | b/d | b/d | 2024-10-16 | - | - | - | n.d. | n.d. | - | -
- | PV Wałbrzych | PSE S.A. | Mizar Energia Sp. z o.o. | Świebodzice | 220 | NIE | PV | 74.9998 | 0 | 74.9998 | - | - | - | - | - | WARUNKI PRZYŁĄCZENIA wydane | b/d | b/d | 2024-10-21 | - | - | - | n.d. | n.d. | - | -
- | MEE 504 Plewiska | PSE S.A. | Carmona Holdings Sp. z o.o. | Plewiska | 110 | NIE | MEE | 50.918 | 51.428 | - | - | 50.918 | 51.428 | - | - | WARUNKI PRZYŁĄCZENIA wydane | b/d | b/d | 2024-10-21 | - | - | - | n.d. | n.d. | - | -
- | SD Bystra | PSE S.A. | Encos Sp. z o.o. | Gdańsk Błonia | 110 | NIE | OSD | 100.837 | 100.837 | - | - | 100.837 | 100.837 | - | - | WARUNKI PRZYŁĄCZENIA wydane | b/d | b/d | 2024-10-22 | - | - | - | n.d. | n.d. | - | -
- | MEE Janiszewko | PSE S.A. | Econergy PV 3 Sp. z o.o. | Pelplin | 110 | NIE | MEE | 100.878 | 100.878 | - | - | 100.878 | 100.878 | - | - | WARUNKI PRZYŁĄCZENIA wydane | b/d | b/d | 2024-10-22 | - | - | - | n.d. | n.d. | - | -
- | PV Chwiram Żydowo Kierzkowo | PSE S.A. | Mandolari Sp. z o.o. | Żydowo Kierzkowo | 400 | NIE | PV | 249.48 | 0 | 249.48 | - | - | - | - | - | WARUNKI PRZYŁĄCZENIA wydane | b/d | b/d | 2024-10-23 | - | - | - | n.d. | n.d. | - | -
- | MEE Radzanowo-Płock | PSE S.A. | NRG 20 Sp. z o.o. | Płock | 400 | NIE | MEE | 300 | 300 | - | - | 300 | 300 | - | - | WARUNKI PRZYŁĄCZENIA wydane | b/d | b/d | 2024-10-28 | - | - | - | n.d. | n.d. | - | -
- | FW Trzcińsko | PSE S.A. | Sevivon Renewables 1 Sp. z o.o. | Krajnik | 220 | NIE | FW | 54 | 0 | - | 57.672 | - | - | - | - | WARUNKI PRZYŁĄCZENIA wydane | b/d | b/d | 2024-11-07 | - | - | - | n.d. | n.d. | - | -
- | PV Jaśki | PSE S.A. | PV Szara Sp. z o.o. | NORy | 220 | NIE | PV | 169.999 | 0 | 169.999 | - | - | - | - | - | WARUNKI PRZYŁĄCZENIA wydane | b/d | b/d | 2024-11-12 | - | - | - | n.d. | n.d. | - | -
- | MEE Średnia Wieś | PSE S.A. | NRG 20 Sp. z o.o. | Nysa | 220 | NIE | MEE | 150 | 90 | - | - | 150 | 90 | - | - | WARUNKI PRZYŁĄCZENIA wydane | b/d | b/d | 2024-11-13 | - | - | - | n.d. | n.d. | - | -
- | FW Sława | PSE S.A. | Elektrownia Sława Sp. z o.o. | Leszno Gronowo | 220 | NIE | FW | 139.5 | 0 | - | 139.5 | - | - | - | - | WARUNKI PRZYŁĄCZENIA wydane | b/d | b/d | 2024-11-14 | - | - | - | n.d. | n.d. | - | -
- | MEE Kraków 2 | PSE S.A. | PGE Energia Ciepła S.A. | Wanda | 220 | NIE | MEE | 85.311 | 92.42 | - | - | 85.311 | 92.4 | - | - | WARUNKI PRZYŁĄCZENIA wydane | b/d | b/d | 2024-11-14 | - | - | - | n.d. | n.d. | - | -
- | ODB Data Center HiPark Piaseczno | PSE S.A. | HiPark Piaseczno Sp. z o.o. | WYPM | 220 | NIE | ODB | 0 | 80 | - | - | - | - | 80 | - | WARUNKI PRZYŁĄCZENIA wydane | b/d | b/d | 2024-11-14 | - | - | - | n.d. | n.d. | - | -
- | SMR Stawy Monowskie | PSE S.A. | BWRX-300 Stawy Monowskie Sp. z o.o. | Byczyna Poręba | 220; 400 | TAK | EJ | 1329.6 | 0 | - | - | - | - | - | 1329.6 | WARUNKI PRZYŁĄCZENIA wydane | b/d | b/d | 2024-11-20 | - | - | - | n.d. | n.d. | - | -
- | MEE Ełk Bess 1 | PSE S.A. | VRS 12 Sp. z o.o. | Ełk Bis | 400 | NIE | MEE | 200 | 200 | - | - | 200 | 200 | - | - | WARUNKI PRZYŁĄCZENIA wydane | b/d | b/d | 2024-11-22 | - | - | - | n.d. | n.d. | - | -
- | MEE Ełk Bess 2 | PSE S.A. | VRS 12 Sp. z o.o. | Ełk Bis | 400 | NIE | MEE | 200 | 200 | - | - | 200 | 200 | - | - | WARUNKI PRZYŁĄCZENIA wydane | b/d | b/d | 2024-11-22 | - | - | - | n.d. | n.d. | - | -
- | PV Parszowice 2 | PSE S.A. | Elektrownia PV 121 Sp. z o.o. | Czarna | 400 | NIE | PV | 126.6623 | 0 | 126.6623 | - | - | - | - | - | WARUNKI PRZYŁĄCZENIA wydane | b/d | b/d | 2024-11-26 | - | - | - | n.d. | n.d. | - | -
- | PV Pieniążkowo | PSE S.A. | Elektrownia PV 96 Sp. z o.o. | Pelplin | 110 | NIE | PV | 200.0001 | 0 | 200.0001 | - | - | - | - | - | WARUNKI PRZYŁĄCZENIA wydane | b/d | b/d | 2024-11-27 | - | - | - | n.d. | n.d. | - | -
- | MEE Baczyna 2 | PSE S.A. | NE GW 3 Sp. z o.o. | Baczyna Systemowa | 400 | NIE | MEE | 220 | 220 | - | - | 200 | 200 | - | - | WARUNKI PRZYŁĄCZENIA wydane | b/d | b/d | 2024-11-28 | - | - | - | n.d. | n.d. | - | -
- | SD Łukomierz | PSE S.A. | Projekt-Solartechnik Dystrybucja Sp. z o.o. | Trębaczew | 400 | NIE | OSD | 200 | 1 | 200 | - | - | - | - | - | WARUNKI PRZYŁĄCZENIA wydane | b/d | b/d | 2024-11-28 | - | - | - | n.d. | n.d. | - | -
- | SD Radzionków | PSE S.A. | R.Power Solar Sp. z o.o. | Rokitnica | 400 | NIE | OSD | 300 | 4.9 | 300 | - | - | - | - | - | WARUNKI PRZYŁĄCZENIA wydane | b/d | b/d | 2024-12-02 | - | - | - | n.d. | n.d. | - | -
- | MEE Jarosław - Krakowska 1 | PSE S.A. | OX2 Green Sp. z o.o. | Jarosław (planowana) | 110 | NIE | MEE | 49.765 | 49.765 | - | - | 49.765 | 49.765 | - | - | WARUNKI PRZYŁĄCZENIA wydane | b/d | b/d | 2024-12-02 | - | - | - | n.d. | n.d. | - | -
- | FW Władysławów | PSE S.A. | OX2 Green Sp. z o.o. | Adamów | 220 | NIE | FW | 39.6 | 0 | - | 39.6 | - | - | - | - | WARUNKI PRZYŁĄCZENIA wydane | b/d | b/d | 2024-12-05 | - | - | - | n.d. | n.d. | - | -
- | FW Stypułów | PSE S.A. | Elektrownia Stypułów Sp. z o.o. | Marszów (Żagań) | 110 | NIE | FW | 58.5 | 0 | - | 58.5 | - | - | - | - | WARUNKI PRZYŁĄCZENIA wydane | b/d | b/d | 2024-12-05 | - | - | - | n.d. | n.d. | - | -
- | SD Janiszewko | PSE S.A. | Econergy PV3 Sp. z o.o. | Pelplin | 400 | NIE | OSD | 400.411 | 400.411 | - | - | 400.411 | 400.411 | - | - | WARUNKI PRZYŁĄCZENIA wydane | b/d | b/d | 2024-12-05 | - | - | - | n.d. | n.d. | - | -
- | SD Sobin | PSE S.A. | Projekt-Solartechnik Dystrybucja Sp. z o.o. | Polkowice | 220 | NIE | OSD | 182.16 | 185.964 | - | - | 182.16 | 185.964 | - | - | WARUNKI PRZYŁĄCZENIA wydane | b/d | b/d | 2024-12-06 | - | - | - | n.d. | n.d. | - | -
- | SD Pokoje | PSE S.A. | Projekt-Solartechnik Dystrybucja Sp. z o.o. | Pątnów | 110 | NIE | OSD | 182.16 | 186.1 | - | - | 182.16 | 186.1 | - | - | WARUNKI PRZYŁĄCZENIA wydane | b/d | b/d | 2024-12-06 | - | - | - | n.d. | n.d. | - | -
- | ESP Młoty | PSE S.A. | PGE Inwest 12 Sp. z o.o. | Ząbkowice | 400 | NIE | ESP | 1050 | 1152 | - | - | 1050 | 1152 | - | - | WARUNKI PRZYŁĄCZENIA wydane | b/d | b/d | 2024-12-09 | - | - | - | n.d. | n.d. | - | -
- | PV Godetowo | PSE S.A. | PV Godetowo Sp. z o.o. | Żarnowiec | 110 | NIE | PV | 96.14 | 0 | 99.6349 | - | - | - | - | - | WARUNKI PRZYŁĄCZENIA wydane | b/d | b/d | 2024-12-10 | - | - | - | n.d. | n.d. | - | -
- | PV+MEE Biskupiec | PSE S.A. | VRS 24 Sp. z o.o. | Grudziądz Węgrowo | 400 | NIE | MIX | 228 | 200 | 28.6481 | - | 200 | 200 | - | - | WARUNKI PRZYŁĄCZENIA wydane | b/d | b/d | 2024-12-10 | - | - | - | n.d. | n.d | - | -
- | SD Magdalenka | PSE S.A. | Projekt-Solartechnik Dystrybucja Sp. z o.o. | Grudziądz Węgrowo | 400 | NIE | OSD | 182.16 | 182.16 | - | - | 182.16 | 182.16 | - | - | WARUNKI PRZYŁĄCZENIA wydane | b/d | b/d | 2024-12-11 | - | - | - | n.d. | n.d. | - | -
- | MEE Murat - zm. WP | PSE S.A. | FRV Poland I Sp. z o.o. | Olsztyn Mątki | 110 | NIE | MEE | 200.695 | 200.695 | - | - | 200.695 | 200.695 | - | - | WARUNKI PRZYŁĄCZENIA wydane | b/d | b/d | 2024-12-23 | - | - | - | n.d. | n.d. | - | -
- | MEE Nakło-BESS | PSE S.A. | PVE 3 Sp. z o.o. | Piła Krzewina | 400 | NIE | MEE | 200 | 200 | - | - | 200 | 200 | - | - | WARUNKI PRZYŁĄCZENIA wydane | b/d | b/d | 2024-12-23 | - | - | - | n.d. | n.d. | - | -
- | PV Bogdaniec I | PSE S.A. | EDF Renewables Polska Sp. z o.o. | Baczyna Systemowa | 400 | NIE | PV | 69.9998 | 0 | 69.9998 | - | - | - | - | - | WARUNKI PRZYŁĄCZENIA wydane | b/d | b/d | 2024-12-30 | - | - | - | n.d. | n.d. | - | -
- | PV+MEE Gębarzów | PSE S.A. | VRS 11 Sp. z o.o. | Rożki | 220 | NIE | MIX | 236 | 200 | 36.63 | - | 200 | 200 | - | - | WARUNKI PRZYŁĄCZENIA wydane | b/d | b/d | 2025-01-02 | - | - | - | n.d. | n.d. | - | -
- | SD Łomża - Bacze Suche | PSE S.A. | EnercoGrid Sp. z o.o. | Łomża Systemowa | 400 | NIE | OSD | 250 | 10 | - | 200 | - | - | - | - | WARUNKI PRZYŁĄCZENIA wydane | b/d | b/d | 2025-01-02 | - | - | - | n.d. | n.d. | - | -
- | MEE Miękinia | PSE S.A. | Neo Energia Przykona XXVII Sp. z o.o. | MKAL | 400 | NIE | MEE | 273.24 | 273.24 | - | - | 273.24 | 273.24 | - | - | WARUNKI PRZYŁĄCZENIA wydane | b/d | b/d | 2025-01-03 | - | - | - | n.d. | n.d. | - | -
- | FW Stawiszyn | PSE S.A. | OX2 Green Sp. z o.o. | Konin | 110 | NIE | FW | 25 | 0 | - | 25 | - | - | - | - | WARUNKI PRZYŁĄCZENIA wydane | b/d | b/d | 2025-01-07 | - | - | - | n.d. | n.d. | - | -
- | PV+MEE Tarnawa | PSE S.A. | Tarnawa Solar Park Sp. z o.o. | Baczyna Systemowa | 400 | NIE | MIX | 162 | 66 | 96.4418 | - | 66 | 66 | - | - | WARUNKI PRZYŁĄCZENIA wydane | b/d | b/d | 2025-01-07 | - | - | - | n.d. | n.d. | - | -
- | SD Łubno | PSE S.A. | R.Power Solar Sp. z o.o. | Kielce | 220 | NIE | OSD | 300 | 4.9 | 300 | - | - | - | - | - | WARUNKI PRZYŁĄCZENIA wydane | b/d | b/d | 2025-01-07 | - | - | - | n.d. | n.d. | - | -
- | MEE Wałbrzych | PSE S.A. | Mizar Energia Sp. z o.o. | Świebodzice | 220 | NIE | MEE | 200 | 200 | - | - | 200 | 200 | - | - | WARUNKI PRZYŁĄCZENIA wydane | b/d | b/d | 2025-01-07 | - | - | - | n.d. | n.d. | - | -
- | SD Dzięgielewo | PSE S.A. | Elektrownia PV 96 Sp. z o.o. | Płock | 400 | NIE | OSD | 300 | 4.9 | 300 | - | - | - | - | - | WARUNKI PRZYŁĄCZENIA wydane | b/d | b/d | 2025-01-08 | - | - | - | n.d. | n.d. | - | -
- | SD Reszki I | PSE S.A. | Zakład Energetyczny I Sp. z o.o. | Włocławek Azoty | 220 | NIE | OSD | 419.925 | 388 | 250 | 250 | 300 | 300 | 200 | - | WARUNKI PRZYŁĄCZENIA wydane | b/d | b/d | 2025-01-09 | - | - | - | n.d. | n.d. | - | -
- | SD Reszki III | PSE S.A. | Zakład Energetyczny I Sp. z o.o. | Płock | 400 | NIE | OSD | 320 | 422.6 | 320 | - | 250 | 250 | 300 | - | WARUNKI PRZYŁĄCZENIA wydane | b/d | b/d | 2025-01-09 | - | - | - | n.d. | n.d. | - | -
- | SD Nysa | PSE S.A. | EnercoGrid Sp. z o.o. | Nysa | 220 | NIE | OSD | 200 | 60 | - | 150 | 50 | 50 | - | - | WARUNKI PRZYŁĄCZENIA wydane | b/d | b/d | 2025-01-09 | - | - | - | n.d. | n.d. | - | -
- | PV Santop Wietrzychowo | PSE S.A. | Elektrownia PV Szara Sp. z o.o. | Olsztyn Mątki | 400 | NIE | PV | 89 | 0 | 89 | - | - | - | - | - | WARUNKI PRZYŁĄCZENIA wydane | b/d | b/d | 2025-01-15 | - | - | - | n.d. | n.d. | - | -
- | PV+MEE Łobez | PSE S.A. | VRS 10 Sp. z o.o. | Morzyczyn | 220 | NIE | MIX | 234 | 100 | 134.91 | - | 100 | 100 | - | - | WARUNKI PRZYŁĄCZENIA wydane | b/d | b/d | 2025-01-16 | - | - | - | n.d. | n.d. | - | -
- | FW+PV Pelplin 2 - zwiększenie mocy | PSE S.A. | Radan Nordwind Sp. z o.o. | Pelplin | 110 | NIE | MIX | 118,2E | 0 | 35 | 83.2 | - |  | - | - | WARUNKI PRZYŁĄCZENIA wydane | b/d | b/d | 2025-01-20 | - | - | - | n.d. | n.d. | - | -
- | SD Trzebiele II | PSE S.A. | Zakład Energetyczny III Sp. z o.o. | Żydowo Kierzkowo | 400 | NIE | OSD | 290 | 307.1 | 290 | 0 | 225 | 225 | 150 | - | WARUNKI PRZYŁĄCZENIA wydane | b/d | b/d | 2025-01-21 | - | - | - | n.d. | n.d. | - | -
- | PV Jabłów | PSE S.A. | Elektrownia PV 66 Sp. z o.o. | Boguszów | 220 | NIE | PV | 72.9997 | 0 | 72.9997 | - | - | - | - | - | WARUNKI PRZYŁĄCZENIA wydane | b/d | b/d | 2025-01-23 | - | - | - | n.d. | n.d. | - | -
- | MEE Baczyna 3 | PSE S.A. | NRG 20 Sp. z o.o. | Baczyna Systemowa | 400 | NIE | MEE | 300 | 300 | - | - | 301.4 | 301.4 | - | - | WARUNKI PRZYŁĄCZENIA wydane | b/d | b/d | 2025-01-24 | - | - | - | n.d. | n.d. | - | -
- | PV Koszki Bis | PSE S.A. | GF Koszki 1 Sp. z o.o. | Ełk Bis | 400 | NIE | PV | 91.8221 | 0 | 91.8221 | - | - | - | - | - | WARUNKI PRZYŁĄCZENIA wydane | b/d | b/d | 2025-02-04 | - | - | - | n.d. | n.d. | - | -
- | PV Biesiekierz-Cieszyn | PSE S.A. | Elektrownia PV Szara Sp. z o.o. | Dunowo | 400 | NIE | PV | 130.4287 | 0 | 130.4287 | - | - | - | - | - | WARUNKI PRZYŁĄCZENIA wydane | b/d | b/d | 2025-02-04 | - | - | - | n.d. | n.d. | - | -
- | PV Spręcowo-Sętal | PSE S.A. | Elektrownia PV 124 Sp. z o.o. | Olsztyn Mątki | 400 | NIE | PV | 99.999 | 0 | 99.999 | - | - | - | - | - | WARUNKI PRZYŁĄCZENIA wydane | b/d | b/d | 2025-02-04 | - | - | - | n.d. | n.d. | - | -
- | SD Czestków 3 | PSE S.A. | Zakład Energetyczny I Sp. z o.o. | Rogowiec | 220 | NIE | OSD | 449.392 | 335.7 | 180 | 310 | 319 | 319 | 50 | - | WARUNKI PRZYŁĄCZENIA wydane | b/d | b/d | 2025-02-04 | - | - | - | n.d. | n.d. | - | -
- | PV Różyna | PSE S.A. | PV 2030 Sp. z o.o. | Dobrzeń | 110 | NIE | PV | 124.9941 | 0 | 124.9941 | - | - | - | - | - | WARUNKI PRZYŁĄCZENIA wydane | b/d | b/d | 2025-02-06 | - | - | - | n.d. | n.d. | - | -
- | MEE Tarnawa 2 | PSE S.A. | Tarnawa Solar Park Sp. z o.o. | Baczyna Systemowa | 400 | NIE | MEE | 180 | 180 | - | - | 180 | 180 | - | - | WARUNKI PRZYŁĄCZENIA wydane | b/d | b/d | 2025-02-06 | - | - | - | n.d. | n.d. | - | -
- | SD Czestków 1 | PSE S.A. | Zakład Energetyczny I Sp. z o.o. | Janów | 220 | NIE | OSD | 220 | 220 | 125 | - | 220 | 220 | - | - | WARUNKI PRZYŁĄCZENIA wydane | b/d | b/d | 2025-02-07 | - | - | - | n.d. | n.d. | - | -
- | SD Bruskowo | PSE S.A. | Zakład Energetyczny II Sp. z o.o. | Krzemienica | 400 | NIE | OSD | 200 | 349.467 | 200 | - | 300 | 300 | 100 | - | WARUNKI PRZYŁĄCZENIA wydane | b/d | b/d | 2025-02-07 | - | - | - | n.d. | n.d. | - | -
- | SD Rzeczyn-Piaski | PSE S.A. | Elektrownia PV 82 Sp. z o.o. | Recław | 220 | NIE | OSD | 45 | 4.9 | - | 45 | - | - | - | - | WARUNKI PRZYŁĄCZENIA wydane | b/d | b/d | 2025-02-11 | - | - | - | n.d. | n.d. | - | -
- | SD Rukławki 1 | PSE S.A. | Zakład Energetyczny III Sp. z o.o. | Olsztyn Mątki | 400 | NIE | OSD | 443.841 | 30 | 230 | 250 | - | - | 30 | - | WARUNKI PRZYŁĄCZENIA wydane | b/d | b/d | 2025-02-14 | - | - | - | n.d. | n.d. | - | -
- | PV EC Gorzów | PSE S.A. | PGE Energia Ciepła Sp. z o.o. | Gorzów | 110 | NIE | PV | 0A1 | 0 | 2.4994 | - | - | - | - | - | WARUNKI PRZYŁĄCZENIA wydane | b/d | b/d | 2025-02-17 | - | - | - | n.d. | n.d. | - | -
- | PV+MEE Gołdap | PSE S.A. | VRS 3 Sp. z o.o. | Ełk Bis | 400 | NIE | MIX | 185 | 100 | 85.9874 | - | 100 | 100 | - | - | WARUNKI PRZYŁĄCZENIA wydane | b/d | b/d | 2025-02-18 | - | - | - | n.d. | n.d. | - | -
- | MEE Boryszew Sochaczew 1 | PSE S.A. | Boryszew Inwestycje Sp. z o.o. | CPKK | 110 | NIE | MEE | 53.244 | 53.244 | - | - | 53.244 | 53.244 | - | - | WARUNKI PRZYŁĄCZENIA wydane | b/d | b/d | 2025-02-21 | - | - | - | n.d. | n.d. | - | -
- | FW Prusinowice | PSE S.A. | PRU Energy Sp. z o.o. | Nysa | 220 | NIE | FW | 72 | 0 | - | 72 | - | - | - | - | WARUNKI PRZYŁĄCZENIA wydane | b/d | b/d | 2025-02-24 | - | - | - | n.d. | n.d. | - | -
- | PV Darżewo | PSE S.A. | Warlubie Sp. z o.o. | Dunowo | 400 | NIE | PV | 99.999 | 0 | 99.999 | - | - | - | - | - | WARUNKI PRZYŁĄCZENIA wydane | b/d | b/d | 2025-02-25 | - | - | - | n.d. | n.d. | - | -
- | MEE Jenków | PSE S.A. | QWP Wądroże Wielkie 2 Sp. z o.o. | Świebodzice | 220 | NIE | MEE | 100 | 102 | - | - | 100 | 102 | - | - | WARUNKI PRZYŁĄCZENIA wydane | b/d | b/d | 2025-03-04 | - | - | - | n.d. | n.d. | - | -
- | MEE Wodnica | PSE S.A. | Elektrownia PV 106 Sp. z o.o. | Krzemienica | 400 | NIE | MEE | 300 | 300 | - | - | 300 | 300 | - | - | WARUNKI PRZYŁĄCZENIA wydane | b/d | b/d | 2025-03-04 | - | - | - | n.d. | n.d. | - | -
- | PV+MEE Złotogłowice | PSE S.A. | OX2 Green Sp. z o.o. | Nysa | 110 | NIE | MIX | 63.9926 | 39.005 | 24.9876 | - | 39.005 | 39.005 | - | - | WARUNKI PRZYŁĄCZENIA wydane | b/d | b/d | 2025-03-05 | - | - | - | n.d. | n.d. | - | -
- | SD Grabiny | PSE S.A. | Projekt-Solartechnik Dystrybucja Sp. z o.o. | Rzeszów | 110 | NIE | OSD | 100 | 1 | 0 | 100 | 0 | 0 | - | - | WARUNKI PRZYŁĄCZENIA wydane | b/d | b/d | 2025-03-05 | - | - | - | n.d. | n.d. | - | -
- | MEE Bess Wyszków | PSE S.A. | Grenergy Polska Sp. z o.o. | Wyszków | 400 | NIE | MEE | 119.8 | 102 | - | - | 126 | 102 | - | - | WARUNKI PRZYŁĄCZENIA wydane | b/d | b/d | 2025-03-06 | - | - | - | n.d. | n.d. | - | -
- | PV Lubin 2 | PSE S.A. | Fotowoltaika Urbex Sp. z o.o. | Czarna | 400 | NIE | PV | 304.485 | 0 | 304.485 | - | - | - | - | - | WARUNKI PRZYŁĄCZENIA wydane | b/d | b/d | 2025-03-07 | - | - | - | n.d. | n.d. | - | -
- | SD Miękinia | PSE S.A. | EnercoGrid Sp. z o.o. | MKAL | 400 | NIE | OSD | 400 | 65 | - | 350 | 50 | 50 | - | - | WARUNKI PRZYŁĄCZENIA wydane | b/d | b/d | 2025-03-10 | - | - | - | n.d. | n.d. | - | -
- | SD Żagań | PSE S.A. | EnercoGrid Sp. z o.o. | Marszów (Żagań) | 220 | NIE | OSD | 150 | 3 | - | 150 | - | - | - | - | WARUNKI PRZYŁĄCZENIA wydane | b/d | b/d | 2025-03-10 | - | - | - | n.d. | n.d. | - | -
- | SD Nowa Grobla | PSE S.A. | PAD RES Dystrybucja Zachód Sp. z o.o. | Jarosław (planowana) | 110 | NIE | OSD | 77 | 0 | - | 77 | - | - | - | - | WARUNKI PRZYŁĄCZENIA wydane | b/d | b/d | 2025-03-10 | - | - | - | n.d. | n.d. | - | -
- | SD PT Kromolice | PSE S.A. | Centralny Port Komunikacyjny Sp. z o.o. | Kromolice | 110 | NIE | OSD | 0 | 20 | - | - | - | - | 20 | - | WARUNKI PRZYŁĄCZENIA wydane | b/d | b/d | 2025-03-11 | - | - | - | n.d. | n.d. | - | -
- | SD Połaniec | PSE S.A. | Enercogrid Sp. z o.o. | Połaniec | 400 | NIE | OSD | 150 | 5 | - | 150 | - | - | - | - | WARUNKI PRZYŁĄCZENIA wydane | b/d | b/d | 2025-03-17 | - | - | - | n.d. | n.d. | - | -
- | SD Stanisławów 2 | PSE S.A. | Enercogrid Sp. z o.o. | Stanisławów | 400 | NIE | OSD | 150 | 5 | - | 150 | - | - | - | - | WARUNKI PRZYŁĄCZENIA wydane | b/d | b/d | 2025-03-17 | - | - | - | n.d. | n.d. | - | -
- | SD Kopaniewo 2 | PSE S.A. | Zakład Energetyczny III Sp. z o.o. | Gdańsk Przyjaźń | 110 | NIE | OSD | 370 | 220 | 50 | 110 | 210 | 210 | 10 | - | WARUNKI PRZYŁĄCZENIA wydane | b/d | b/d | 2025-03-19 | - | - | - | n.d. | n.d. | - | -
- | SD Kopaniewo 1 | PSE S.A. | Zakład Energetyczny III Sp. z o.o. | Żarnowiec | 400 | NIE | OSD | 250 | 298.537 | 0 | 0 | 250 | 250 | 100 | - | WARUNKI PRZYŁĄCZENIA wydane | b/d | b/d | 2025-03-19 | - | - | - | n.d. | n.d. | - | -
- | SD Kopaniewo 3 | PSE S.A. | Zakład Energetyczny III Sp. z o.o. | Krzemienica | 400 | NIE | OSD | 446.37 | 291.582 | 125 | 300 | 300 | 300 | 10 | - | WARUNKI PRZYŁĄCZENIA wydane | b/d | b/d | 2025-03-19 | - | - | - | n.d. | n.d. | - | -
- | MEE Łobez | PSE S.A. | VRS 10 Sp. z o.o. | Morzyczyn | 220 | NIE | MEE | 100 | 100 | - | - | 100 | 100 | - | - | WARUNKI PRZYŁĄCZENIA wydane | b/d | b/d | 2025-03-19 | - | - | - | n.d. | n.d. | - | -
- | SD Stąporków 1 | PSE S.A. | Zakład Energetyczny III Sp. z o.o. | Rożki | 220 | NIE | OSD | 437.676 | 30 | 200 | 280 | 0 | 0 | 30 | - | WARUNKI PRZYŁĄCZENIA wydane | b/d | b/d | 2025-03-19 | - | - | - | n.d. | n.d. | - | -
- | SD Stąporków 2 | PSE S.A. | Zakład Energetyczny III Sp. z o.o. | Kielce | 220 | NIE | OSD | 447.416 | 15 | 200 | 280 | 0 | 0 | 15 | - | WARUNKI PRZYŁĄCZENIA wydane | b/d | b/d | 2025-03-19 | - | - | - | n.d. | n.d. | - | -
- | MEE Czekanów | PSE S.A. | Elektrownia PV 106 Sp. z o.o. | Ostrów | 400 | NIE | MEE | 300 | 300 | - | - | 300 | 300 | - | - | WARUNKI PRZYŁĄCZENIA wydane | b/d | b/d | 2025-03-20 | - | - | - | n.d. | n.d. | - | -
- | SD Nowa Obra 1 | PSE S.A. | Zakład Energetyczny I Sp. z o.o. | Kromolice | 400 | NIE | OSD | 447.241 | 322.1 | 230 | 280 | 300 | 300 | 60 | - | WARUNKI PRZYŁĄCZENIA wydane | b/d | b/d | 2025-03-20 | - | - | - | n.d. | n.d. | - | -
- | SD Dybówko 1 | PSE S.A. | EW Greenfield 1 Sp. z o.o. | WIGY | 110 | NIE | OSD | 145.2 | 1.6 | - | 145.2 | - | - | - | - | WARUNKI PRZYŁĄCZENIA wydane | b/d | b/d | 2025-03-26 | - | - | - | n.d. | n.d. | - | -
- | SD Staroźreby | PSE S.A. | Vortex Energy Solar Sp. z o.o. | Stryków (Dmosin) | 400 | NIE | OSD | 145.2 | 1.6 | - | 145.2 | - | - | - | - | WARUNKI PRZYŁĄCZENIA wydane | b/d | b/d | 2025-03-26 | - | - | - | n.d. | n.d. | - | -
- | MEE Mithra Bess Żydowo | PSE S.A. | Mithra Bess A Sp. z o.o. | Żydowo Kierzkowo | 400 | NIE | MEE | 431.648 | 437.248 | - | - | 431.648 | 437.248 | - | - | WARUNKI PRZYŁĄCZENIA wydane | b/d | b/d | 2025-03-28 | - | - | - | n.d. | n.d. | - | -
- | MEE Mithra Bess Płock | PSE S.A. | Mithra Bess J Sp. z o.o. | Płock | 400 | NIE | MEE | 431.648 | 437.248 | - | - | 431.648 | 437.248 | - | - | WARUNKI PRZYŁĄCZENIA wydane | b/d | b/d | 2025-03-28 | - | - | - | n.d. | n.d. | - | -
- | MEE Mithra Bess Krzemienica | PSE S.A. | Mithra Bess F Sp. z o.o. | Krzemienica | 400 | NIE | MEE | 431.648 | 437.248 | - | - | 431.648 | 437.248 | - | - | WARUNKI PRZYŁĄCZENIA wydane | b/d | b/d | 2025-03-28 | - | - | - | n.d. | n.d. | - | -
- | MEE Mithra Bess Słupsk | PSE S.A. | Mithra Bess D Sp. z o.o. | Krzemienica | 400 | NIE | MEE | 431.648 | 437.248 | - | - | 431.648 | 437.248 | - | - | WARUNKI PRZYŁĄCZENIA wydane | b/d | b/d | 2025-03-28 | - | - | - | n.d. | n.d. | - | -
- | SD Antoniówka Komarowska 1 | PSE S.A. | EW Greenfield 1 Sp. z o.o. | Chełm | 220 | NIE | OSD | 99 | 1.6 | - | 99 | - | - | - | - | WARUNKI PRZYŁĄCZENIA wydane | b/d | b/d | 2025-03-31 | - | - | - | n.d. | n.d. | - | -
- | SD Antoniówka Komarowska 2 | PSE S.A. | EW Greenfield 1 Sp. z o.o. | Mokre | 220 | NIE | OSD | 99 | 1.6 | - | 99 | - | - | - | - | WARUNKI PRZYŁĄCZENIA wydane | b/d | b/d | 2025-03-31 | - | - | - | n.d. | n.d. | - | -
- | MEE Mithra Bess Żarnowiec | PSE S.A. | Mithra Bess H Sp. z o.o. | Żarnowiec | 400 | NIE | MEE | 431.648 | 437.248 | - | - | 431.648 | 437.248 | - | - | WARUNKI PRZYŁĄCZENIA wydane | b/d | b/d | 2025-03-31 | - | - | - | n.d. | n.d. | - | -
- | MEE Kielce SK | PSE S.A. | Statkraft Poland Invest 2 Sp. z o.o. | Kielce | 220 | NIE | MEE | 120 | 201.15 | - | - | 120 | 201.15 | - | - | WARUNKI PRZYŁĄCZENIA wydane | b/d | b/d | 2025-04-02 | - | - | - | n.d. | n.d. | - | -
- | MEE Ożarów SK | PSE S.A. | Statkraft Poland Invest 2 Sp. z o.o. | Ołtarzew | 110 | NIE | MEE | 151.98 | 151.98 | - | - | 151.98 | 151.98 | - | - | WARUNKI PRZYŁĄCZENIA wydane | b/d | b/d | 2025-04-02 | - | - | - | n.d. | n.d. | - | -
- | MEE Stanisławów SK | PSE S.A. | Statkraft Poland Invest 2 Sp. z o.o. | Stanisławów | 400 | NIE | MEE | 303.96 | 303.96 | - | - | 303.96 | 303.96 | - | - | WARUNKI PRZYŁĄCZENIA wydane | b/d | b/d | 2025-04-02 | - | - | - | n.d. | n.d. | - | -
- | MEE Legacz (dawniej Stanisławów) | PSE S.A. | West Warsaw Energy Park Sp. z o.o. | Stanisławów | 400 | NIE | MEE | 52.15 | 53.193 | - | - | 52.15 | 53.193 | - | - | WARUNKI PRZYŁĄCZENIA wydane | b/d | b/d | 2025-04-07 | - | - | - | n.d. | n.d. | - | -
- | SD Dziarnowo | PSE S.A. | MKE Sp. z o.o. | Płock | 400 | NIE | OSD | 399.432 | 399.432 | - | - | 399.432 | 399.432 | - | - | WARUNKI PRZYŁĄCZENIA wydane | b/d | b/d | 2025-04-09 | - | - | - | n.d. | n.d. | - | -
- | SD Skarbiszów | PSE S.A. | Vortex Energy Solar Sp. z o.o. | Dobrzeń | 400 | NIE | OSD | 145.2 | 1.6 | - | 145.2 | - | - | - | - | WARUNKI PRZYŁĄCZENIA wydane | b/d | b/d | 2025-04-14 | - | - | - | n.d. | n.d. | - | -
- | SD Kobylin | PSE S.A. | R.Power Solar Sp. z o.o. | Stryków (Dmosin) | 400 | NIE | OSD | 300 | 4.9 | 300 | - | - | - | - | - | WARUNKI PRZYŁĄCZENIA wydane | b/d | b/d | 2025-04-14 | - | - | - | n.d. | n.d. | - | -
- | MEE Łomża | PSE S.A. | Carmona Holdings Sp. z o.o. | Łomża Systemowa | 400 | NIE | MEE | 200.429 | 200.429 | - | - | 200.429 | 200.429 | - | - | WARUNKI PRZYŁĄCZENIA wydane | b/d | b/d | 2025-04-14 | - | - | - | n.d. | n.d. | - | -
- | SD Strefa 3 | PSE S.A. | Zakład Energetyczny I Sp. z o.o. | Zgierz | 220 | NIE | OSD | 115 | 10 | - | 115 | - | - | 10 | - | WARUNKI PRZYŁĄCZENIA wydane | b/d | b/d | 2025-04-14 | - | - | - | n.d. | n.d. | - | -
- | SD Strefa 5 | PSE S.A. | Zakład Energetyczny I Sp. z o.o. | Konin | 220 | NIE | OSD | 425.25 | 318.3 | 200 | 390 | 200 | 120 | 200 | - | WARUNKI PRZYŁĄCZENIA wydane | b/d | b/d | 2025-04-14 | - | - | - | n.d. | n.d. | - | -
- | SD Strefa 4 | PSE S.A. | Zakład Energetyczny I Sp. z o.o. | Adamów | 220 | NIE | OSD | 448.504 | 252.1 | 200 | 200 | 230 | 230 | 60 | - | WARUNKI PRZYŁĄCZENIA wydane | b/d | b/d | 2025-04-14 | - | - | - | n.d. | n.d. | - | -
- | SD Strefa 2 | PSE S.A. | Zakład Energetyczny I Sp. z o.o. | Ołtarzew | 400 | NIE | OSD | 444.777 | 288.481 | 220 | 250 | 300 | 300 | 10 | - | WARUNKI PRZYŁĄCZENIA wydane | b/d | b/d | 2025-04-15 | - | - | - | n.d. | n.d. | - | -
- | SD Jawiszów | PSE S.A. | R.Power Solar Sp. z o.o. | Świebodzice | 220 | NIE | OSD | 300 | 4.9 | 300 | - | - | - | - | - | WARUNKI PRZYŁĄCZENIA wydane | b/d | b/d | 2025-04-15 | - | - | - | n.d. | n.d. | - | -
- | PV Ełk Bis | PSE S.A. | Projekt-Solartechnik S.A. | Ełk Bis | 400 | NIE | PV | 107.9977 | 0 | 107.9977 | - | - | - | - | - | WARUNKI PRZYŁĄCZENIA wydane | b/d | b/d | 2025-04-16 | - | - | - | n.d. | n.d. | - | -
- | PV+MEE Czerwona Woda | PSE S.A. | Sunren X Sp. z o.o. | Mikułowa | 110 | NIE | MIX | 49.24 | 49.23 | 2.331 | - | 46.909 | 49.23 | - | - | WARUNKI PRZYŁĄCZENIA wydane | b/d | b/d | 2025-04-18 | - | - | - | n.d. | n.d. | - | -
- | MEE Polanów | PSE S.A. | Econergy Poland Sp. z o.o. | Żydowo Kierzkowo | 110 | NIE | MEE | 99.878 | 102.938 | - | - | 99.878 | 102.938 | - | - | WARUNKI PRZYŁĄCZENIA wydane | b/d | b/d | 2025-04-18 | - | - | - | n.d. | n.d. | - | -
- | SD Sławoborze | PSE S.A. | EnercoGrid Sp. z o.o. | Dunowo | 400 | NIE | OSD | 400 | 20 | - | 400 | - | - | - | - | WARUNKI PRZYŁĄCZENIA wydane | b/d | b/d | 2025-04-23 | - | - | - | n.d. | n.d. | - | -
- | PV Dybówko | PSE S.A. | Vortex Energy Solar Sp. z o.o. | Ełk Bis | 400 | NIE | PV | 133.9994 | 0 | 133.9994 | - | - | - | - | - | WARUNKI PRZYŁĄCZENIA wydane | b/d | b/d | 2025-04-30 | - | - | - | n.d. | n.d. | - | -
- | MEE Kędzierzyn-Koźle Bess | PSE S.A. | Bess12 Sp. z o.o. | Blachownia | 220 | NIE | MEE | 203.6736 | 207.7471 | - | - | 203.6736 | 207.7471 | - | - | WARUNKI PRZYŁĄCZENIA wydane | b/d | b/d | 2025-04-30 | - | - | - | n.d. | n.d. | - | -
- | SD Strefa 6 | PSE S.A. | Zakład Energetyczny I Sp. z o.o. | Pątnów | 220 | NIE | OSD | 449.083 | 318.15 | 200 | 395 | 200 | 200 | 200 | - | WARUNKI PRZYŁĄCZENIA wydane | b/d | b/d | 2025-04-30 | - | - | - | n.d. | n.d. | - | -
- | SD Koźmin | PSE S.A. | Zakład Energetyczny I Sp. z o.o. | Leszno Gronowo | 220 | NIE | OSD | 190 | 20 | 190 | - | - | - | 20 | - | WARUNKI PRZYŁĄCZENIA wydane | b/d | b/d | 2025-04-30 | - | - | - | n.d. | n.d. | - | -
- | MEE GRN Gdańsk | PSE S.A. | Grenergy Polska Sp. z o.o. | Gdańsk Błonia | 400 | NIE | MEE | 110 | 110 | - | - | 110 | 110 | - | - | WARUNKI PRZYŁĄCZENIA wydane | b/d | b/d | 2025-05-05 | - | - | - | n.d. | n.d. | - | -
- | MEE Dunowo | PSE S.A. | Grenergy Polska Sp. z o.o. | Dunowo | 400 | NIE | MEE | 110 | 110 | - | - | 110 | 110 | - | - | WARUNKI PRZYŁĄCZENIA wydane | b/d | b/d | 2025-05-05 | - | - | - | n.d. | n.d. | - | -
- | PV Czarne-Miastko | PSE S.A. | RWE Solar Poland Sp. z o.o. | Żydowo Kierzkowo | 110 | NIE | PV | 149.9993 | 0 | 149.9993 | - | - | - | - | - | WARUNKI PRZYŁĄCZENIA wydane | b/d | b/d | 2025-05-07 | - | - | - | n.d. | n.d. | - | -
- | SD Łambinowice | PSE S.A. | Energyfarm H1 Sp. z o.o. | Groszowice | 220 | NIE | OSD | 270 | 85 | 187 | - | 83 | 85 | - | - | WARUNKI PRZYŁĄCZENIA wydane | b/d | b/d | 2025-05-07 | - | - | - | n.d. | n.d. | - | -
- | MEE Golasowice | PSE S.A. | ESVJ-1 Sp. z o.o. | Podborze | 400 | NIE | MEE | 50.9184 | 51.428 | - | - | 50.9184 | 50.9184 | - | - | WARUNKI PRZYŁĄCZENIA wydane | b/d | b/d | 2025-05-07 | - | - | - | n.d. | n.d. | - | -
- | SD Czarna | PSE S.A. | Projekt-Solartechnik Dystrybucja Sp. z o.o. | Czarna | 400 | NIE | OSD | 200 | 0 | - | 200 | - | - | - | - | WARUNKI PRZYŁĄCZENIA wydane | b/d | b/d | 2025-05-09 | - | - | - | n.d. | n.d. | - | -
- | SD Łomża Sutki | PSE S.A. | Projekt-Solartechnik Dystrybucja Sp. z o.o. | Łomża Systemowa | 400 | NIE | OSD | 200 | 0 | - | 250 | - | - | - | - | WARUNKI PRZYŁĄCZENIA wydane | b/d | b/d | 2025-05-09 | - | - | - | n.d. | n.d. | - | -
- | SD Kolebki | PSE S.A. | Projekt-Solartechnik Dystrybucja Sp. z o.o. | Konin | 220 | NIE | OSD | 200 | 0 | - | 200 | - | - | - | - | WARUNKI PRZYŁĄCZENIA wydane | b/d | b/d | 2025-05-09 | - | - | - | n.d. | n.d. | - | -
- | MEE Wyszków Turzyn | PSE S.A. | Nord Wind Energy I Sp. z o.o. | Wyszków | 400 | NIE | MEE | 101.596 | 100 | - | - | 101.6 | 103.222 | - | - | WARUNKI PRZYŁĄCZENIA wydane | b/d | b/d | 2025-05-09 | - | - | - | n.d. | n.d. | - | -
- | MEE Vivos 2 | PSE S.A. | Vivos 2 Sp. z o.o. | Kromolice | 400 | NIE | MEE | 203.5 | 203.5 | - | - | 203.5 | 203.5 | - | - | WARUNKI PRZYŁĄCZENIA wydane | b/d | b/d | 2025-05-12 | - | - | - | n.d. | n.d. | - | -
- | MEE Vivos 4 | PSE S.A. | Vivos 4 Sp. z o.o. | Żydowo Kierzkowo | 400 | NIE | MEE | 203.5 | 203.5 | - | - | 203.5 | 203.5 | - | - | WARUNKI PRZYŁĄCZENIA wydane | b/d | b/d | 2025-05-12 | - | - | - | n.d. | n.d. | - | -
- | MEE Vivos 8 | PSE S.A. | Vivos 8 Sp. z o.o. | Krzemienica | 400 | NIE | MEE | 203.5 | 203.5 | - | - | 203.5 | 203.5 | - | - | WARUNKI PRZYŁĄCZENIA wydane | b/d | b/d | 2025-05-12 | - | - | - | n.d. | n.d. | - | -
- | MEE Vivos 10 | PSE S.A. | Vivos 10 Sp. z o.o. | Baczyna Systemowa | 400 | NIE | MEE | 203.5 | 203.5 | - | - | 203.5 | 203.5 | - | - | WARUNKI PRZYŁĄCZENIA wydane | b/d | b/d | 2025-05-12 | - | - | - | n.d. | n.d. | - | -
- | MEE Vortex Energy | PSE S.A. | Vortex Energy Solar Sp. z o.o. | Piła Krzewina | 400 | NIE | MEE | 203.5 | 203.5 | - | - | 203.5 | 203.5 | - | - | WARUNKI PRZYŁĄCZENIA wydane | b/d | b/d | 2025-05-12 | - | - | - | n.d. | n.d. | - | -
- | PV Polska Nowa Wieś | PSE S.A. | Elektrownia PV 90 Sp. z o.o. | Dobrzeń | 400 | NIE | PV | 58.1188 | 0 | 58.1188 | - | - | - | - | - | WARUNKI PRZYŁĄCZENIA wydane | b/d | b/d | 2025-05-13 | - | - | - | n.d. | n.d. | - | -
- | PV+MEE Płużnica | PSE S.A. | Enpower Płużnica Sp. z o.o. | Grudziądz Węgrowo | 220 | NIE | MIX | 347.14 | 162.36 | 189.9828 | - | 162.36 | 162.36 | - | - | WARUNKI PRZYŁĄCZENIA wydane | b/d | b/d | 2025-05-13 | - | - | - | n.d. | n.d. | - | -
- | FW Lubelski Pierścień Wodorowy | PSE S.A. | Lubelski Pierścień Wodorowy Sp. z o.o. | Abramowice | 220 | NIE | FW | 125.4 | 0 | - | 125.4 | - | - | - | - | WARUNKI PRZYŁĄCZENIA wydane | b/d | b/d | 2025-05-16 | - | - | - | n.d. | n.d. | - | -
- | PV Lubno | PSE S.A. | Wioletta Marzena Rupniak | Baczyna Systemowa | 400 | NIE | PV | 29.941 | 0 | 29.941 | - | - | - | - | - | WARUNKI PRZYŁĄCZENIA wydane | b/d | b/d | 2025-05-19 | - | - | - | n.d. | n.d. | - | -
- | PV Roztoki | PSE S.A. | GF Roztoki Sp. z o.o. | Bydgoszcz Zachód | 400 | NIE | PV | 157.8192 | 0 | 157.8192 | - | - | - | - | - | WARUNKI PRZYŁĄCZENIA wydane | b/d | b/d | 2025-05-19 | - | - | - | n.d. | n.d. | - | -
- | SD Strefa 7 | PSE S.A. | Zakład Energetyczny III Sp. z o.o. | Witonia | 400 | NIE | OSD | 439.584 | 223 | 200 | 300 | 200 | 200 | 60 | - | WARUNKI PRZYŁĄCZENIA wydane | b/d | b/d | 2025-05-19 | - | - | - | n.d. | n.d. | - | -
- | SD Strefa 8 | PSE S.A. | Zakład Energetyczny III Sp. z o.o. | Stryków (Dmosin) | 400 | NIE | OSD | 443.858 | 223.4 | 180 | 320 | 200 | 200 | 60 | - | WARUNKI PRZYŁĄCZENIA wydane | b/d | b/d | 2025-05-19 | - | - | - | n.d. | n.d. | - | -
- | SD DC1 | PSE S.A. | Zakład Energetyczny III Sp. z o.o. | Miłosna | 110 | NIE | OSD | 140 | 145 | 80 | 120 | 80 | 100 | 80 | - | WARUNKI PRZYŁĄCZENIA wydane | b/d | b/d | 2025-05-19 | - | - | - | n.d. | n.d. | - | -
- | SD Borkowo 2 | PSE S.A. | Zakład Energetyczny II Sp. z o.o. | Gdańsk Błonia | 400 | NIE | OSD | 437.586 | 0 | 250 | 320 | 320 | 320 | - | - | WARUNKI PRZYŁĄCZENIA wydane | b/d | b/d | 2025-05-20 | - | - | - | n.d. | n.d. | - | -
- | MEE Plewiska Gołuski | PSE S.A. | FRV PSH 17 Sp. z o.o. | Plewiska | 110 | NIE | MEE | 60 | 63 | - | - | 60 | 63 | - | - | WARUNKI PRZYŁĄCZENIA wydane | b/d | b/d | 2025-05-20 | - | - | - | n.d. | n.d. | - | -
- | SD Joachimów | PSE S.A. | Projekt-Solartechnik Dystrybucja Sp. z o.o. | Joachimów | 220 | NIE | OSD | 100 | 0 | - | 100 | - | - | - | - | WARUNKI PRZYŁĄCZENIA wydane | b/d | b/d | 2025-05-21 | - | - | - | n.d. | n.d. | - | -
- | SD Rożki | PSE S.A. | Projekt-Solartechnik Dystrybucja Sp. z o.o. | Rożki | 220 | NIE | OSD | 200 | 0 | - | 200 | - | - | - | - | WARUNKI PRZYŁĄCZENIA wydane | b/d | b/d | 2025-05-21 | - | - | - | n.d. | n.d. | - | -
- | SD Kozienice Andrzejówka | PSE S.A. | Projekt-Solartechnik Dystrybucja Sp. z o.o. | Kozienice | 400 | NIE | OSD | 150 | 0 | - | 150 | - | - | - | - | WARUNKI PRZYŁĄCZENIA wydane | b/d | b/d | 2025-05-21 | - | - | - | n.d. | n.d. | - | -
- | SD Żarnowiec Gniewino | PSE S.A. | Projekt-Solartechnik Dystrybucja Sp. z o.o. | Żarnowiec | 400 | NIE | OSD | 100 | 0 | - | 100 | - | - | - | - | WARUNKI PRZYŁĄCZENIA wydane | b/d | b/d | 2025-05-21 | - | - | - | n.d. | n.d. | - | -
- | SD Morzyczyn | PSE S.A. | Projekt-Solartechnik Dystrybucja Sp. z o.o. | Morzyczyn | 220 | NIE | OSD | 200 | 0 | - | 200 | - | - | - | - | WARUNKI PRZYŁĄCZENIA wydane | b/d | b/d | 2025-05-21 | - | - | - | n.d. | n.d. | - | -
- | SD Polkowice | PSE S.A. | Projekt-Solartechnik Dystrybucja Sp. z o.o. | Polkowice | 400 | NIE | OSD | 200 | 0 | - | 200 | - | - | - | - | WARUNKI PRZYŁĄCZENIA wydane | b/d | b/d | 2025-05-21 | - | - | - | n.d. | n.d. | - | -
- | MEE Plewiska Komorniki | PSE S.A. | Lightsource Development Polska Sp. z o.o. | Plewiska | 220 | NIE | MEE | 250.096 | 254.096 | - | - | 252.096 | 254.096 | - | - | WARUNKI PRZYŁĄCZENIA wydane | b/d | b/d | 2025-05-22 | - | - | - | n.d. | n.d. | - | -
- | MEE Turośń Kościelna 2 | PSE S.A. | Solar SGE II Sp. z o.o. | Narew | 110 | NIE | MEE | 100 | 105 | - | - | 100 | 105 | - | - | WARUNKI PRZYŁĄCZENIA wydane | b/d | b/d | 2025-05-22 | - | - | - | n.d. | n.d. | - | -
- | SD Starkowo | PSE S.A. | Projekt-Solartechnik Dystrybucja Sp. z o.o. | Krzemienica | 400 | NIE | OSD | 300 | 300 | - | - | 306.18 | 370.332 | - | - | WARUNKI PRZYŁĄCZENIA wydane | b/d | b/d | 2025-05-22 | - | - | - | n.d. | n.d. | - | -
- | MEE Głogówek | PSE S.A. | KJ7 Sp. z o.o. | Blachownia | 220 | NIE | MEE | 97.62 | 100 | - | - | 210 | 214.725 | - | - | WARUNKI PRZYŁĄCZENIA wydane | b/d | b/d | 2025-05-23 | - | - | - | n.d. | n.d. | - | -
- | PV Gdańsk Przyjaźń | PSE S.A. | Elektrownia PV 83 Sp. z o.o. | Pelplin | 400 | NIE | PV | 121.4034 | 0 | 121.4034 | - | - | - | - | - | WARUNKI PRZYŁĄCZENIA wydane | b/d | b/d | 2025-05-26 | - | - | - | n.d. | n.d. | - | -
- | SD Koźle | PSE S.A. | Projekt-Solartechnik Dystrybucja Sp. z o.o. | Stryków (Dmosin) | 400 | NIE | OSD | 200 | 200 | - | - | 207.166 | 246.888 | - | - | WARUNKI PRZYŁĄCZENIA wydane | b/d | b/d | 2025-05-26 | - | - | - | n.d. | n.d. | - | -
- | SD Oleksianka | PSE S.A. | Projekt-Solartechnik Dystrybucja Sp. z o.o. | Stanisławów | 400 | NIE | OSD | 200 | 200 | - | - | 207.166 | 246.888 | - | - | WARUNKI PRZYŁĄCZENIA wydane | b/d | b/d | 2025-05-26 | - | - | - | n.d. | n.d. | - | -
- | SD Góra Włodawska | PSE S.A. | Projekt-Solartechnik Dystrybucja Sp. z o.o. | Joachimów | 220 | NIE | OSD | 150 | 0 | 150 | - | - | - | - | - | WARUNKI PRZYŁĄCZENIA wydane | b/d | b/d | 2025-05-26 | - | - | - | n.d. | n.d. | - | -
- | MEE Środa | PSE S.A. | FCB Bess Sp. z o.o. | Kromolice | 400 | NIE | MEE | 130 | 130 | - | - | 130 | 130 | - | - | WARUNKI PRZYŁĄCZENIA wydane | b/d | b/d | 2025-05-26 | - | - | - | n.d. | n.d. | - | -
- | SD PT Rybnik | PSE S.A. | Centralny Port Komunikacyjny Sp. z o.o. | Wielopole | 220 | NIE | OSD | 0 | 30 | - | - | - | - | 30 | - | WARUNKI PRZYŁĄCZENIA wydane | b/d | b/d | 2025-05-27 | - | - | - | n.d. | n.d. | - | -
- | SD P2X 1 | PSE S.A. | Zakład Energetyczny III Sp. z o.o. | Stanisławów | 400 | NIE | OSD | 411.241 | 231.575 | 300 | 273 | 200 | 200 | 233.675 | - | WARUNKI PRZYŁĄCZENIA wydane | b/d | b/d | 2025-05-30 | - | - | - | n.d. | n.d. | - | -
- | MEE Starołęcka 1 | PSE S.A. | Grenergy Polska Sp. z o.o. | Plewiska | 400 | NIE | MEE | 110 | 110 | - | - | 110 | 110 | - | - | WARUNKI PRZYŁĄCZENIA wydane | b/d | b/d | 2025-05-30 | - | - | - | n.d. | n.d. | - | -
- | PV Goniembice | PSE S.A. | Elektrownia PV 121 Sp. z o.o. | Leszno Gronowo | 220 | NIE | PV | 30 | 0 | 30 | - | - | - | - | - | WARUNKI PRZYŁĄCZENIA wydane | b/d | b/d | 2025-06-02 | - | - | - | n.d. | n.d. | - | -
- | SD Narew | PSE S.A. | Projekt-Solartechnik Dystrybucja Sp. z o.o. | Narew | 400 | NIE | OSD | 200 | 0 | - | 200 | - | - | - | - | WARUNKI PRZYŁĄCZENIA wydane | b/d | b/d | 2025-06-02 | - | - | - | n.d. | n.d. | - | -
- | SD Ostrołęka Kaliszki | PSE S.A. | Projekt-Solartechnik Dystrybucja Sp. z o.o. | Ostrołęka | 110 | NIE | OSD | 150 | 0 | - | 150 | - | - | - | - | WARUNKI PRZYŁĄCZENIA wydane | b/d | b/d | 2025-06-02 | - | - | - | n.d. | n.d. | - | -
- | PV Brody-Drągowina | PSE S.A. | EKO-EN 5 Sp.z o.o. | Leśniów | 220 | NIE | PV | 78 | 0 | 78 | - | - | - | - | - | WARUNKI PRZYŁĄCZENIA wydane | b/d | b/d | 2025-06-09 | - | - | - | n.d. | n.d. | - | -
- | MEE BESS Turów | PSE S.A. | Grenergy Polska Sp. z o.o. | Joachimów | 220 | NIE | MEE | 165 | 165 | - | - | 165 | 165 | - | - | WARUNKI PRZYŁĄCZENIA wydane | b/d | b/d | 2025-06-09 | - | - | - | n.d. | n.d. | - | -
- | SD Skibice I | PSE S.A. | Zakład Energetyczny III Sp. z o.o. | Marszów (Żagań) | 220 | NIE | OSD | 250 | 273.8 | - | 130 | 250 | 250 | 60 | - | WARUNKI PRZYŁĄCZENIA wydane | b/d | b/d | 2025-06-09 | - | - | - | n.d. | n.d. | - | -
- | SD Skibice III | PSE S.A. | Zakład Energetyczny III Sp. z o.o. | Leśniów | 220 | NIE | OSD | 216 | 60 | - | 216 | - | - | 60 | - | WARUNKI PRZYŁĄCZENIA wydane | b/d | b/d | 2025-06-09 | - | - | - | n.d. | n.d. | - | -
- | SD Skibice V | PSE S.A. | Zakład Energetyczny III Sp. z o.o. | Polkowice | 400 | NIE | OSD | 350 | 376.4 | - | 270 | 350 | 350 | 65 | - | WARUNKI PRZYŁĄCZENIA wydane | b/d | b/d | 2025-06-09 | - | - | - | n.d. | n.d. | - | -
- | SD Skibice VI | PSE S.A. | Zakład Energetyczny III Sp. z o.o. | Czarna | 400 | NIE | OSD | 414.408 | 264.9 | 220 | 270 | 200 | 200 | 120 | - | WARUNKI PRZYŁĄCZENIA wydane | b/d | b/d | 2025-06-09 | - | - | - | n.d. | n.d. | - | -
- | Blok Gazowo-Parowy CCGT Gdańsk - zm. WP | PSE S.A. | CCGT Gdańsk Sp. z o.o. | Gdańsk Błonia | 400 | NIE | BGP | 600 | 0 | - | - | - | - | - | 600 | WARUNKI PRZYŁĄCZENIA wydane | b/d | b/d | 2025-06-13 | - | - | - | n.d. | n.d. | - | -
- | Bloki Gazowo-Parowy CCGT Pątnów 1 i Pątnów 2 | PSE S.A. | ZE PAK S.A. | Pątnów | 400 | NIE | BGP | 1830 | 0 | - | - | - | - | - | 2x915 | WARUNKI PRZYŁĄCZENIA wydane | b/d | b/d | 2025-06-13 | - | - | - | n.d. | n.d. | - | -
- | Blok Gazowy OCGT Ostrów Wielkopolski 1 | PSE S.A. | Elektrownia Wiatrowa Baltica 10 Sp. z o.o. | Ostrów | 400 | NIE | BG | 637.7 | 0 | - | - | - | - | - | 637.7 | WARUNKI PRZYŁĄCZENIA wydane | b/d | b/d | 2025-06-13 | - | - | - | n.d. | n.d. | - | -
- | Blok Gazowy OCGT Rybnik | PSE S.A. | PGE Inwest 23 Sp. z o.o. | Wielopole | 220 | NIE | BG | 637.7 | 0 | - | - | - | - | - | 637.7 | WARUNKI PRZYŁĄCZENIA wydane | b/d | b/d | 2025-06-13 | - | - | - | n.d. | n.d. | - | -
- | Silniki Gazowe Gaz Makowisko | PSE S.A. | EG Vivos 3 Sp. z o.o. | Jarosław (planowana) | 400 | NIE | SG | 386.828 | 0 | - | - | - | - | - | 386.828 | WARUNKI PRZYŁĄCZENIA wydane | b/d | b/d | 2025-06-13 | - | - | - | n.d. | n.d. | - | -
- | Silniki Gazowe Gaz Pelplin | PSE S.A. | EG Vivos 2 Sp. z o.o. | Pelplin | 400 | NIE | SG | 386.828 | 0 | - | - | - | - | - | 386.828 | WARUNKI PRZYŁĄCZENIA wydane | b/d | b/d | 2025-06-13 | - | - | - | n.d. | n.d. | - | -
- | Blok Gazowy OCGT Gryfino | PSE S.A. | Elektrownia Wiatrowa Baltica 11 Sp. z o.o. | Krajnik | 400 | NIE | BG | 637.7 | 0 | - | - | - | - | - | 637.7 | WARUNKI PRZYŁĄCZENIA wydane | b/d | b/d | 2025-06-13 | - | - | - | n.d. | n.d. | - | -
- | MEE Wysoka Zachód | PSE S.A. | Solar SGE II Sp. z o.o. | Baczyna Systemowa | 400 | NIE | MEE | 100 | 105 | - | - | 100 | 105 | - | - | WARUNKI PRZYŁĄCZENIA wydane | b/d | b/d | 2025-06-13 | - | - | - | n.d. | n.d. | - | -
- | PV EPV Czarna | PSE S.A. | RWE Energie Odnawialne Sp. z o.o. | Czarna | 400 | NIE | PV | 207.9922 | 0 | 207.9922 | - | - | - | - | - | WARUNKI PRZYŁĄCZENIA wydane | b/d | b/d | 2025-06-17 | - | - | - | n.d. | n.d. | - | -
- | MEE Pelplin 2000 | PSE S.A. | PVE 165 Sp. z o.o. | Pelplin | 110 | NIE | MEE | 200 | 200 | - | - | 200 | 200 | - | - | WARUNKI PRZYŁĄCZENIA wydane | b/d | b/d | 2025-06-17 | - | - | - | n.d. | n.d. | - | -
- | MEE Lubsko-Lipinki | PSE S.A. | LS 12 Sp. z o.o. | Marszów (Żagań) | 220 | NIE | MEE | 120 | 180 | - | - | 120 | 180 | - | - | WARUNKI PRZYŁĄCZENIA wydane | b/d | b/d | 2025-06-18 | - | - | - | n.d. | n.d. | - | -
- | MEE Błonie | PSE S.A. | Harker Sp. z o.o. | Ołtarzew | 220 | NIE | MEE | 200 | 200 | - | - | 200 | 200 | - | - | WARUNKI PRZYŁĄCZENIA wydane | b/d | b/d | 2025-06-18 | - | - | - | n.d. | n.d. | - | -
- | PV Bogdaniec | PSE S.A. | GF Bogdaniec Sp. z o.o. | Baczyna Systemowa | 400 | NIE | PV | 54.1094 | 0 | 54.1094 | - | - | - | - | - | WARUNKI PRZYŁĄCZENIA wydane | b/d | b/d | 2025-06-20 | - | - | - | n.d. | n.d. | - | -
- | FW Choczewo 1 | PSE S.A. | Prokon New Energy Poland Sp. z o.o. | Żarnowiec | 110 | NIE | FW | 28.8 | 0 | - | 28.8 | - | - | - | - | WARUNKI PRZYŁĄCZENIA wydane | b/d | b/d | 2025-06-23 | - | - | - | n.d. | n.d. | - | -
- | MEE BESS Plewiska | PSE S.A. | Grenergy Polska Sp. z o.o. | Plewiska | 400 | NIE | MEE | 110 | 110 | - | - | 126 | 126 | - | - | WARUNKI PRZYŁĄCZENIA wydane | b/d | b/d | 2025-06-27 | - | - | - | n.d. | n.d. | - | -
- | SD Samoklęski Duże | PSE S.A. | Elektrownia PV 67 Sp. z o.o. | Bydgoszcz Zachód | 400 | NIE | OSD | 300 | 4.9 | 300 | - | - | - | - | - | WARUNKI PRZYŁĄCZENIA wydane | b/d | b/d | 2025-07-01 | - | - | - | n.d. | n.d. | - | -
- | PV Osowa Góra | PSE S.A. | PVE 222 Sp. z o.o. | Bydgoszcz Zachód | 400 | NIE | PV | 78.3699 | 0 | 78.3699 | - | - | - | - | - | WARUNKI PRZYŁĄCZENIA wydane | b/d | b/d | 2025-07-02 | - | - | - | n.d. | n.d. | - | -
- | PV+MEE Iłowa | PSE S.A. | Certipalion Investments Sp. z o.o. | Marszów (Żagań) | 110 | NIE | MIX | 65 | 1.1 | 65 | - | 20 | 20 | - | - | WARUNKI PRZYŁĄCZENIA wydane | b/d | b/d | 2025-07-03 | - | - | - | n.d. | n.d. | - | -
- | MEE Brzeźnica | PSE S.A. | Altilium Energy 1 Sp. z o.o. | Kozienice | 400 | NIE | MEE | 197.2376 | 202.2375 | - | - | 199.7376 | 199.7376 | - | - | WARUNKI PRZYŁĄCZENIA wydane | b/d | b/d | 2025-07-08 | - | - | - | n.d. | n.d. | - | -
- | PV Narok | PSE S.A. | EP PV Narok Sp. z o.o. | Dobrzeń | 110 | NIE | PV | 76.5 | 0 | 107.0576 | - | - | - | - | - | WARUNKI PRZYŁĄCZENIA wydane | b/d | b/d | 2025-07-08 | - | - | - | n.d. | n.d. | - | -
- | SD Krajnik | PSE S.A. | Projekt-Solartechnik Dystrybucja Sp. z o.o. | Krajnik | 110 | NIE | OSD | 100 | 1 | - | 100 | - | - | - | - | WARUNKI PRZYŁĄCZENIA wydane | b/d | b/d | 2025-07-10 | - | - | - | n.d. | n.d. | - | -
- | SD Świdwin 2 | PSE S.A. | Zakład Energetyczny III Sp. z o.o. | Recław | 220 | NIE | OSD | 325 | 441.55 | 37 | - | 325 | 325 | 200 | - | WARUNKI PRZYŁĄCZENIA wydane | b/d | b/d | 2025-07-10 | - | - | - | n.d. | n.d. | - | -
- | SD Świdwin 1 | PSE S.A. | Zakład Energetyczny III Sp. z o.o. | Dunowo | 220 | NIE | OSD | 446.256 | 250 | 220 | 300 | 200 | 200 | 100 | - | WARUNKI PRZYŁĄCZENIA wydane | b/d | b/d | 2025-07-10 | - | - | - | n.d. | n.d. | - | -
- | SD Świdwin 3 | PSE S.A. | Zakład Energetyczny III Sp. z o.o. | Morzyczyn | 400 | NIE | OSD | 444.942 | 265 | 277 | 305 | 325 | 65 | 200 | - | WARUNKI PRZYŁĄCZENIA wydane | b/d | b/d | 2025-07-10 | - | - | - | n.d. | n.d. | - | -
- | MEE Bulkowo | PSE S.A. | CEPV 87 Sp. z o.o. | Płock | 400 | NIE | MEE | 300 | 300 | - | - | 300 | 300 | - | - | WARUNKI PRZYŁĄCZENIA wydane | b/d | b/d | 2025-07-11 | - | - | - | n.d. | n.d. | - | -
- | PV Torzym 4 | PSE S.A. | RWE Energie Odnawialne Sp. z o.o. | Leśniów | 220 | NIE | PV | 44 | 0 | 44 | - | - | - | - | - | WARUNKI PRZYŁĄCZENIA wydane | b/d | b/d | 2025-07-14 | - | - | - | n.d. | n.d. | - | -
- | PV Kolno | PSE S.A. | GF Kolno Sp. z o.o. | Łomża Systemowa | 400 | NIE | PV | 80.3443 | 0 | 80.3443 | - | - | - | - | - | WARUNKI PRZYŁĄCZENIA wydane | b/d | b/d | 2025-07-16 | - | - | - | n.d. | n.d. | - | -
- | PV Gryfino | PSE S.A. | RES Project 4 Sp. z o.o. | Krajnik | 400 | NIE | PV | 197.4 | 0 | 217.1513 | - | - | - | - | - | WARUNKI PRZYŁĄCZENIA wydane | b/d | b/d | 2025-07-16 | - | - | - | n.d. | n.d. | - | -
- | PV+MEE Żydowo III | PSE S.A. | Eplant 64 Sp. z o.o. | Żydowo Kierzkowo | 110 | NIE | MIX | 200.1 | 200 | 0.11 | - | 276 | 276 | - | - | WARUNKI PRZYŁĄCZENIA wydane | b/d | b/d | 2025-07-17 | - | - | - | n.d. | n.d. | - | -
- | MEE Gniewczyna Łuńcucka | PSE S.A. | Eplant 58 Sp. z o.o. | Jarosław (planowana) | 400 | NIE | MEE | 300 | 245 | - | - | 414 | 414 | - | - | WARUNKI PRZYŁĄCZENIA wydane | b/d | b/d | 2025-07-18 | - | - | - | n.d. | n.d. | - | -
- | MEE Wysoka IIA 200 - zm. WP | PSE S.A. | Eplant 72 Sp. z o.o. | Rożki | 220 | NIE | MEE | 200 | 200 | - | - | 276 | 276 | - | - | WARUNKI PRZYŁĄCZENIA wydane | b/d | b/d | 2025-07-22 | - | - | - | n.d. | n.d. | - | -
- | MEE Koryta Torzym | PSE S.A. | Bess4 Poland I Sp. z o.o. | Baczyna Systemowa | 400 | NIE | MEE | 246 | 246 | - | - | 246 | 246 | - | - | WARUNKI PRZYŁĄCZENIA wydane | b/d | b/d | 2025-07-22 | - | - | - | n.d. | n.d. | - | -
- | MEE Marianowo | PSE S.A. | Eplant 73 Sp. z o.o. | Morzyczyn | 220 | NIE | MEE | 200 | 200 | - | - | 276 | 276 | - | - | WARUNKI PRZYŁĄCZENIA wydane | b/d | b/d | 2025-07-22 | - | - | - | n.d. | n.d. | - | -
- | MEE Kalinowo | PSE S.A. | Eplant 36 Sp. z o.o. | Łomża Systemowa | 400 | NIE | MEE | 300 | 300 | - | - | 414 | 414 | - | - | WARUNKI PRZYŁĄCZENIA wydane | b/d | b/d | 2025-07-22 | - | - | - | n.d. | n.d. | - | -
- | PV+MEE Łęg | PSE S.A. | EE Green 4 Sp. z o.o. | Połaniec | 400 | NIE | MIX | 168.1 | 170.1 | 0.1 | - | 168 | 168 | - | - | WARUNKI PRZYŁĄCZENIA wydane | b/d | b/d | 2025-07-23 | - | - | - | n.d. | n.d. | - | -
- | SD Karlino | PSE S.A. | Econergy Poland Sp. z o.o. | Dunowo | 400 | NIE | OSD | 400.411 | 400.411 | - | - | 400.411 | 400.411 | - | - | WARUNKI PRZYŁĄCZENIA wydane | b/d | b/d | 2025-07-24 | - | - | - | n.d. | n.d. | - | -
- | SD Chwałkowo | PSE S.A. | Elektrownia PV 83 Sp. z o.o. | Kromolice | 110 | NIE | OSD | 84 | 4.9 | - | 84 | - | - | - | - | WARUNKI PRZYŁĄCZENIA wydane | b/d | b/d | 2025-07-24 | - | - | - | n.d. | n.d. | - | -
- | MEE Kotowice Pęcław | PSE S.A. | Lasuno Energy Sp. z o.o. | Polkowice | 220 | NIE | MEE | 31.328 | 31.328 | - | - | 31.328 | 31.328 | - | - | WARUNKI PRZYŁĄCZENIA wydane | b/d | b/d | 2025-07-24 | - | - | - | n.d. | n.d. | - | -
- | PV Solarpark Polanów | PSE S.A. | Solarpark Polanów Sp. z o.o. | Żydowo Kierzkowo | 110 | NIE | PV | 43 | 0 | 43 | - | - | - | - | - | WARUNKI PRZYŁĄCZENIA wydane | b/d | b/d | 2025-07-29 | - | - | - | n.d. | n.d. | - | -
- | MEE Twardowice | PSE S.A. | Altilium Energy 1 Sp. z o.o. | Łagisza | 220 | NIE | MEE | 199.7376 | 199.7376 | - | - | 199.7376 | 199.7376 | - | - | WARUNKI PRZYŁĄCZENIA wydane | b/d | b/d | 2025-07-30 | - | - | - | n.d. | n.d. | - | -
- | PV Masłów 6 | PSE S.A. | PV 1430 Sp z o.o. | Pasikurowice | 400 | NIE | PV | 63.9972 | 0 | 63.9972 | - | - | - | - | - | WARUNKI PRZYŁĄCZENIA wydane | b/d | b/d | 2025-07-30 | - | - | - | n.d. | n.d. | - | -
- | PV+FW+MEE Boleszkowice | PSE S.A. | EE Boleszkowice Sp. z o.o. | Dunowo | 400 | NIE | MIX | 493.4254 | 400 | 71.1854 | 22.24 | 400 | 400 | - | - | WARUNKI PRZYŁĄCZENIA wydane | b/d | b/d | 2025-07-30 | - | - | - | n.d. | n.d. | - | -
- | PV+MEE Wrocław | PSE S.A. | Energy Wrocław Sp. z o. o. | Pasikurowice | 400 | NIE | MIX | 514.18 | 201.96 | 319.9896 | - | 201.96 | 201.96 | - | - | WARUNKI PRZYŁĄCZENIA wydane | b/d | b/d | 2025-07-31 | - | - | - | n.d. | n.d. | - | -
- | MEE Jelonki | PSE S.A. | EE Jelonki Sp. z o.o. | Olsztyn Mątki | 110 | NIE | MEE | 26 | 93 | - | - | 116 | 116 | - | - | WARUNKI PRZYŁĄCZENIA wydane | b/d | b/d | 2025-07-31 | - | - | - | n.d. | n.d. | - | -
- | SD Gryf Nysa 22D | PSE S.A. | Fieldon Investments Sp. z o.o. Gryf Sp. j. | Nysa | 220 | NIE | OSD | 146 | 3 | 0 | 146 | 0 | 0 | 0 | - | WARUNKI PRZYŁĄCZENIA wydane | b/d | b/d | 2025-07-31 | - | - | - | n.d. | n.d. | - | -
- | MEE Grodna | PSE S.A. | PAC Akwamaryn Sp. z o.o. | Witonia | 400 | NIE | MEE | 200 | 200 | - | - | 200 | 200 | - | - | WARUNKI PRZYŁĄCZENIA wydane | b/d | b/d | 2025-07-31 | - | - | - | n.d. | n.d. | - | -
- | SD Gryf Pelplin | PSE S.A. | Fieldon Investments Sp. z o.o. Gryf Sp. j. | Pelplin | 400 | NIE | OSD | 290 | 5.6 | 0 | 290 | 0 | 0 | 0 | - | WARUNKI PRZYŁĄCZENIA wydane | b/d | b/d | 2025-07-31 | - | - | - | n.d. | n.d. | - | -
- | SD Gryf Grudziądz | PSE S.A. | Fieldon Investments Sp. z o.o. Gryf Sp. j. | Grudziądz Węgrowo | 220 | NIE | OSD | 384 | 10.1 | 84 | 300 | 0 | 0 | 0 | - | WARUNKI PRZYŁĄCZENIA wydane | b/d | b/d | 2025-07-31 | - | - | - | n.d. | n.d. | - | -
- | SD Debrzno | PSE S.A. | Rampton Sp. z o.o. | Żydowo Kierzkowo | 110 | NIE | OSD | 200 | 75 | 70 | 70 | 60 | 75 | 0 | - | WARUNKI PRZYŁĄCZENIA wydane | b/d | b/d | 2025-08-01 | - | - | - | n.d. | n.d. | - | -
- | PV+MEE Rusocin 2 | PSE S.A. | Eplant 58 Sp. z o.o. | Nysa | 110 | NIE | MIX | 50,1E | 50 | 0.1 | - | 69 | 69 | - | - | WARUNKI PRZYŁĄCZENIA wydane | b/d | b/d | 2025-08-04 | - | - | - | n.d. | n.d. | - | -
- | SD Borowo 2 | PSE S.A. | Vortex Energy Solar Sp. z o.o. | Witonia | 400 | NIE | OSD | 145.2 | 1.6 | 0 | 145.2 | 0 | 0 | 0 | - | WARUNKI PRZYŁĄCZENIA wydane | b/d | b/d | 2025-08-04 | - | - | - | n.d. | n.d. | - | -
- | SD Gozdowo | PSE S.A. | EW Gozdowo Sp. z o.o. | Włocławek Azoty | 220 | NIE | OSD | 145.2 | 1.6 | 0 | 145.2 | 0 | 0 | 0 | - | WARUNKI PRZYŁĄCZENIA wydane | b/d | b/d | 2025-08-04 | - | - | - | n.d. | n.d. | - | -
- | SD Śniatycze | PSE S.A. | EW Greenfield 1 Sp. z o.o. | Mokre | 220 | NIE | OSD | 99 | 1.6 | 0 | 99 | 0 | 0 | 0 | - | WARUNKI PRZYŁĄCZENIA wydane | b/d | b/d | 2025-08-04 | - | - | - | n.d. | n.d. | - | -
- | PV+MEE Niwnice | PSE S.A. | Eplant 32 Sp. z o.o. | Mikułowa | 400 | NIE | MIX | 300,1E | 300 | 0.1 | - | 414 | 414 | - | - | WARUNKI PRZYŁĄCZENIA wydane | b/d | b/d | 2025-08-04 | - | - | - | n.d. | n.d. | - | -
- | SD Radoszyn | PSE S.A. | EW Greenfield 1 Sp. z o.o. | Pszczew | 400 | NIE | OSD | 145.2 | 1.6 | 0 | 145.2 | 0 | 0 | 0 | - | WARUNKI PRZYŁĄCZENIA wydane | b/d | b/d | 2025-08-04 | - | - | - | n.d. | n.d. | - | -
- | MEE Janówka | PSE S.A. | Eplant 84 Sp. z o.o. | Rogowiec | 220 | NIE | MEE | 300E | 300 | - | - | 414 | 414 | - | - | WARUNKI PRZYŁĄCZENIA wydane | b/d | b/d | 2025-08-04 | - | - | - | n.d. | n.d. | - | -
- | SD Poczołków | PSE S.A. | EW Greenfield 1 Sp. z o.o. | Joachimów | 220 | NIE | OSD | 145.2 | 1.6 | 0 | 145.2 | 0 | 0 | 0 | - | WARUNKI PRZYŁĄCZENIA wydane | b/d | b/d | 2025-08-04 | - | - | - | n.d. | n.d. | - | -
- | PV Mikolin | PSE S.A. | SIG PV Centrum Sp. z o.o. | Dobrzeń | 110 | NIE | PV | 89 | 0 | 89 | - | - | - | - | - | WARUNKI PRZYŁĄCZENIA wydane | b/d | b/d | 2025-08-05 | - | - | - | n.d. | n.d. | - | -
- | SD Sławno | PSE S.A. | Ener 27 Sp. z o.o. | Krzemienica | 400 | NIE | OSD | 200 | 200 | 0 | 0 | 200 | 200 | 0 | - | WARUNKI PRZYŁĄCZENIA wydane | b/d | b/d | 2025-08-05 | - | - | - | n.d. | n.d. | - | -
- | SD Kaszewice | PSE S.A. | Ener 27 Sp. z o.o. | Rogowiec | 220 | NIE | OSD | 200 | 200 | 0 | 0 | 200 | 200 | 0 | - | WARUNKI PRZYŁĄCZENIA wydane | b/d | b/d | 2025-08-06 | - | - | - | n.d. | n.d. | - | -
- | SD Krzewina-Ener | PSE S.A. | Ener 31 Sp. z o.o. | Piła Krzewina | 400 | NIE | OSD | 200 | 200 | 0 | 0 | 200 | 200 | 0 | - | WARUNKI PRZYŁĄCZENIA wydane | b/d | b/d | 2025-08-06 | - | - | - | n.d. | n.d. | - | -
- | SD Siemkowice | PSE S.A. | Ener 26 Sp. z o.o. | Trębaczew | 400 | NIE | OSD | 200 | 200 | 0 | 0 | 200 | 200 | 0 | - | WARUNKI PRZYŁĄCZENIA wydane | b/d | b/d | 2025-08-06 | - | - | - | n.d. | n.d. | - | -
- | SD Ruda | PSE S.A. | Ener 26 Sp. z o.o. | Ząbkwice | 220 | NIE | OSD | 150 | 200 | 0 | 0 | 150 | 200 | 0 | - | WARUNKI PRZYŁĄCZENIA wydane | b/d | b/d | 2025-08-11 | - | - | - | n.d. | n.d. | - | -
- | SD Mikułowa | PSE S.A. | Ener 31 Sp. z o.o. | Mikułowa | 220 | NIE | OSD | 200 | 200 | 0 | 0 | 200 | 200 | 0 | - | WARUNKI PRZYŁĄCZENIA wydane | b/d | b/d | 2025-08-11 | - | - | - | n.d. | n.d. | - | -
- | SD Andrzejki | PSE S.A. | Ener 24 Sp. z o.o. | Łomża Systemowa | 400 | NIE | OSD | 200 | 200 | 0 | 0 | 200 | 200 | 0 | - | WARUNKI PRZYŁĄCZENIA wydane | b/d | b/d | 2025-08-11 | - | - | - | n.d. | n.d. | - | -
- | SD Rzgów | PSE S.A. | Ener 26 Sp. z o.o. | Janów | 220 | NIE | OSD | 200 | 200 | 0 | 0 | 200 | 200 | 0 | - | WARUNKI PRZYŁĄCZENIA wydane | b/d | b/d | 2025-08-11 | - | - | - | n.d. | n.d. | - | -
- | PV+MEE Brzezinka | PSE S.A. | Solarfarm Brzezinka Sp. z o.o. | Pasikurowice | 400 | NIE | MIX | 220,8E | 220.8 | 303.2505 | - | 276 | 276 | - | - | WARUNKI PRZYŁĄCZENIA wydane | b/d | b/d | 2025-08-11 | - | - | - | n.d. | n.d. | - | -
- | SD Pątnów | PSE S.A. | Ener 31 Sp. z o.o. | Pątnów | 220 | NIE | OSD | 200 | 200 | 0 | 0 | 200 | 200 | 0 | - | WARUNKI PRZYŁĄCZENIA wydane | b/d | b/d | 2025-08-11 | - | - | - | n.d. | n.d. | - | -
- | SD Baczyna Lubno | PSE S.A. | Ener 26 Sp. z o.o. | Baczyna Systemowa | 400 | NIE | OSD | 200 | 200 | 0 | 0 | 200 | 200 | 0 | - | WARUNKI PRZYŁĄCZENIA wydane | b/d | b/d | 2025-08-11 | - | - | - | n.d. | n.d. | - | -
- | FW Blachownia | PSE S.A. | Energia Przykona Sp. z o.o. | Dobrzeń | 400 | NIE | FW | 167.195 | 0 | - | 167.195 | - | - | - | - | WARUNKI PRZYŁĄCZENIA wydane | b/d | b/d | 2025-08-12 | - | - | - | n.d. | n.d. | - | -
- | PV Piła | PSE S.A. | E&W Sp. z o.o. Projekt Sp. k. | Piła Krzewina | 400 | NIE | PV | 133 | 0 | 133 | - | - | - | - | - | WARUNKI PRZYŁĄCZENIA wydane | b/d | b/d | 2025-08-13 | - | - | - | n.d. | n.d. | - | -
- | MEE Czajków-ALTILIUM | PSE S.A. | Altilium Energy 2 Sp. z o.o. | Witonia | 400 | NIE | MEE | 298.6368 | 298.6368 | - | - | 298.6368 | 298.6368 | - | - | WARUNKI PRZYŁĄCZENIA wydane | b/d | b/d | 2025-08-13 | - | - | - | n.d. | n.d. | - | -
- | SD DC2 | PSE S.A. | Zakład Energetyczny III Sp. z o.o. | Plewiska | 220 | NIE | OSD | 431.568 | 201.138 | 320 | 331.5 | 0 | 0 | 201.138 | - | WARUNKI PRZYŁĄCZENIA wydane | b/d | b/d | 2025-08-13 | - | - | - | n.d. | n.d. | - | -
- | SD DC3 | PSE S.A. | Zakład Energetyczny III Sp. z o.o. | Kromolice | 400 | NIE | OSD | 282.768 | 207.963 | 320 | 214.5 | 0 | 0 | 207.963 | - | WARUNKI PRZYŁĄCZENIA wydane | b/d | b/d | 2025-08-13 | - | - | - | n.d. | n.d. | - | -
- | SD DC4 | PSE S.A. | Zakład Energetyczny III Sp. z o.o. | Bydgoszcz Zachód | 400 | NIE | OSD | 301.692 | 222.87 | 250 | 280.8 | 0 | 0 | 222.87 | - | WARUNKI PRZYŁĄCZENIA wydane | b/d | b/d | 2025-08-13 | - | - | - | n.d. | n.d. | - | -
- | SD Golina | PSE S.A. | EnercoGrid Sp. z o.o. | Konin | 220 | NIE | OSD | 180 | 20 | 0 | 180 | 0 | 0 | 0 | - | WARUNKI PRZYŁĄCZENIA wydane | b/d | b/d | 2025-08-20 | - | - | - | n.d. | n.d. | - | -
- | OCGT Jaworzno III (jednostka 1) | PSE S.A. | TAURON Wytwarzanie S.A. | Byczyna | 220 | NIE | BG | 200 | 0 | - | - | - | - | - | 200 | WARUNKI PRZYŁĄCZENIA wydane | b/d | b/d | 2025-08-25 | - | - | - | n.d. | n.d. | - | -
- | OCGT Jaworzno III (jednostka 2) | PSE S.A. | TAURON Wytwarzanie S.A. | Byczyna | 220 | NIE | BG | 200 | 0 | - | - | - | - | - | 200 | WARUNKI PRZYŁĄCZENIA wydane | b/d | b/d | 2025-08-25 | - | - | - | n.d. | n.d. | - | -
- | OCGT Jaworzno III (jednostka 3) | PSE S.A. | TAURON Wytwarzanie S.A. | Byczyna | 220 | NIE | BG | 200 | 0 | - | - | - | - | - | 200 | WARUNKI PRZYŁĄCZENIA wydane | b/d | b/d | 2025-08-25 | - | - | - | n.d. | n.d. | - | -
- | OCGT Łaziska 1 | PSE S.A. | TAURON Wytwarzanie S.A. | Kopanina | 110 | NIE | BG | 200 | 0 | - | - | - | - | - | 200 | WARUNKI PRZYŁĄCZENIA wydane | b/d | b/d | 2025-08-25 | - | - | - | n.d. | n.d. | - | -
- | OCGT Łaziska 2 | PSE S.A. | TAURON Wytwarzanie S.A. | Kopanina | 220 | NIE | BG | 200 | 0 | - | - | - | - | - | 200 | WARUNKI PRZYŁĄCZENIA wydane | b/d | b/d | 2025-08-25 | - | - | - | n.d. | n.d. | - | -
- | MEE Jaworzno III 2 | PSE S.A. | TAURON Wytwarzanie S.A. | Byczyna | 220 | NIE | MEE | 225 | 225 | - | - | 232.5 | 232.5 | - | - | WARUNKI PRZYŁĄCZENIA wydane | b/d | b/d | 2025-08-25 | - | - | - | n.d. | n.d. | - | -
- | MEE Jaworzno III 4 | PSE S.A. | TAURON Wytwarzanie S.A. | Byczyna | 220 | NIE | MEE | 225 | 225 | - | - | 232.5 | 232.5 | - | - | WARUNKI PRZYŁĄCZENIA wydane | b/d | b/d | 2025-08-25 | - | - | - | n.d. | n.d. | - | -
- | SD Ławy | PSE S.A. | Vortex Energy Solar Sp. z o.o. | Baczyna Systemowa | 400 | NIE | OSD | 178.2 | 1.6 | 0 | 178.2 | 0 | 0 | 0 | - | WARUNKI PRZYŁĄCZENIA wydane | b/d | b/d | 2025-08-26 | - | - | - | n.d. | n.d. | - | -
- | SD Gryf Świebodzice | PSE S.A. | Fieldon Investments Sp. z o.o. Gryf Sp. j. | Świebodzice | 220 | NIE | OSD | 292 | 5.6 | 0 | 292 | 0 | 0 | 0 | - | WARUNKI PRZYŁĄCZENIA wydane | b/d | b/d | 2025-08-28 | - | - | - | n.d. | n.d. | - | -
- | SD Gryf Dobrzeń | PSE S.A. | Fieldon Investments Sp. z o.o. Gryf Sp. j. | Dobrzeń | 110 | NIE | OSD | 125 | 87.86 | 50 | 120 | 75.04 | 83.36 | 0 | - | WARUNKI PRZYŁĄCZENIA wydane | b/d | b/d | 2025-08-28 | - | - | - | n.d. | n.d. | - | -
- | MEE Wysoka | PSE S.A. | Elektrownia PV 92 Sp. z o.o. | Baczyna Systemowa | 400 | NIE | MEE | 201.94 | 201.94 | - | - | 201.94 | 201.94 | - | - | WARUNKI PRZYŁĄCZENIA wydane | b/d | b/d | 2025-08-29 | - | - | - | n.d. | n.d. | - | -
- | MEE Jawiszów Kamienna Góra | PSE S.A. | R.Power Solar Sp. z o.o. | Boguszów | 220 | NIE | MEE | 201.94 | 201.94 | - | - | 201.94 | 201.94 | - | - | WARUNKI PRZYŁĄCZENIA wydane | b/d | b/d | 2025-08-29 | - | - | - | n.d. | n.d. | - | -
- | FW Klukowo | PSE S.A. | EZE 2 Sp. z o.o. | Piła Krzewina | 400 | NIE | FW | 88.4 | 0 | - | 88.4 | - | - | - | - | WARUNKI PRZYŁĄCZENIA wydane | b/d | b/d | 2025-08-29 | - | - | - | n.d. | n.d. | - | -
- | FW North Wind | PSE S.A. | RP Global Wind III Sp. z o.o. | Krzemienica | 400 | NIE | FW | 252.6 | 0 | - | 252.6 | - | - | - | - | WARUNKI PRZYŁĄCZENIA wydane | b/d | b/d | 2025-08-29 | - | - | - | n.d. | n.d. | - | -
- | PV+MEE Recław | PSE S.A. | Elektrownia PV 82 Sp. z o.o. | Recław | 220 | NIE | MIX | 59,999E | 43.9 | 83.9907 | - | 43.9 | 43.9 | - | - | WARUNKI PRZYŁĄCZENIA wydane | b/d | b/d | 2025-08-29 | - | - | - | n.d. | n.d. | - | -
- | PV Miastko | PSE S.A. | Power-Light Sp. z o.o. | Żydowo Kierzkowo | 110 | NIE | PV | 61.9988 | 0 | 61.9988 | - | - | - | - | - | WARUNKI PRZYŁĄCZENIA wydane | b/d | b/d | 2025-09-01 | - | - | - | n.d. | n.d. | - | -
- | Komputerowe Centrum Obliczeniowe Komorniki | PSE S.A. | NLighten Polska Sp. z o.o. | Plewiska | 220 | NIE | ODB | 0 | 230 | - | - | - | - | 230 | - | WARUNKI PRZYŁĄCZENIA wydane | b/d | b/d | 2025-09-01 | - | - | - | n.d. | n.d. | - | -
- | FW Skąpe | PSE S.A. | RWE Energie Odnawialne Sp. z o.o. | Leśniów | 220 | NIE | FW | 92.4 | 0 | - | 92.4 | - | - | - | - | WARUNKI PRZYŁĄCZENIA wydane | b/d | b/d | 2025-09-03 | - | - | - | n.d. | n.d. | - | -
- | PV Suwałki | PSE S.A. | Neo Energia Przykona III Sp. z o.o. | WIGY | 220 | NIE | PV | 236.4264 | 0 | 236.4264 | - | - | - | - | - | WARUNKI PRZYŁĄCZENIA wydane | b/d | b/d | 2025-09-03 | - | - | - | n.d. | n.d. | - | -
- | MEE Bałtów | PSE S.A. | Altilium Energy 1 Sp. z o.o. | NORY | 110 | NIE | MEE | 197.2376 | 199.7376 | - | - | 199.7376 | 199.7376 | - | - | WARUNKI PRZYŁĄCZENIA wydane | b/d | b/d | 2025-09-04 | - | - | - | n.d. | n.d. | - | -
- | MEE Suwałki Poddubówek | PSE S.A. | Neo Energia Przykona III Sp. z o.o. | WIGY | 220 | NIE | MEE | 174.24 | 174.24 | - | - | 174.24 | 174.24 | - | - | WARUNKI PRZYŁĄCZENIA wydane | b/d | b/d | 2025-09-08 | - | - | - | n.d. | n.d. | - | -
- | PV+MEE Mazewo | PSE S.A. | Szamal Investment Sp. z o.o. | Ełk Bis | 400 | NIE | MIX | 54 | 314.08 | 6.4935 | - | 302 | 302 | - | - | WARUNKI PRZYŁĄCZENIA wydane | b/d | b/d | 2025-09-09 | - | - | - | n.d. | n.d. | - | -
- | MEE Rogowiec | PSE S.A. | PGE INWEST 25 Sp. z o.o. | Rogowiec | 400 | NIE | MEE | 400.8576 | 400.8576 | - | - | 400.8576 | 400.8576 | - | - | WARUNKI PRZYŁĄCZENIA wydane | b/d | b/d | 2025-09-10 | - | - | - | n.d. | n.d. | - | -
- | SD Wietrzna Karsina | PSE S.A. | PV 76 Sp. z o.o. | Żydowo Kierzkowo | 110 | NIE | OSD | 200 | 4.9 | - | 200 | - | - | - | - | WARUNKI PRZYŁĄCZENIA wydane | b/d | b/d | 2025-09-10 | - | - | - | n.d. | n.d. | - | -
- | SD Stare Dzieduszyce | PSE S.A. | PAD RES Dystrybucja Zachód Sp. z o.o. | Baczyna Systemowa | 400 | NIE | OSD | 400 | 100 | 200 | 100 | 100 | 100 | - | - | WARUNKI PRZYŁĄCZENIA wydane | b/d | b/d | 2025-09-12 | - | - | - | n.d. | n.d. | - | -
- | MEE Wysoka-Południe | PSE S.A. | Powerme Sp. z o.o. | Baczyna Systemowa | 110 | NIE | MEE | 80.7 | 80.7 | - | - | 80.83 | 80.83 | - | - | WARUNKI PRZYŁĄCZENIA wydane | b/d | b/d | 2025-09-15 | - | - | - | n.d. | n.d. | - | -
- | SD Ełk Bis | PSE S.A. | EnercoGrid Sp. z o.o. | Ełk Bis | 110 | NIE | OSD | 250 | 10 | - | 250 | - | - | - | - | WARUNKI PRZYŁĄCZENIA wydane | b/d | b/d | 2025-09-15 | - | - | - | n.d. | n.d. | - | -
- | SD Kociołki | PSE S.A. | ESO-Energy Sp. z o.o. | Kozienice | 220 | NIE | OSD | 47.5 | 48.7 | - | - | 48 | 48.7 | - | - | WARUNKI PRZYŁĄCZENIA wydane | b/d | b/d | 2025-09-15 | - | - | - | n.d. | n.d. | - | -
- | SD Sadowiec-Trębaczew (zmiana WP) | PSE S.A. | EnercoGrid Sp. z o.o. | Trębaczew | 400 | NIE | OSD | 250 | 10 | - | 250 | - | - | - | - | WARUNKI PRZYŁĄCZENIA wydane | b/d | b/d | 2025-09-15 | - | - | - | n.d. | n.d. | - | -
- | CCGT Enea Połaniec I | PSE S.A. | Enea Elektrownia Połaniec S.A. | Połaniec | 400 | NIE | BGP | 720 | 22.1 | - | - | - | - | - | 720 | WARUNKI PRZYŁĄCZENIA wydane | b/d | b/d | 2025-09-16 | - | - | - | n.d. | n.d. | - | -
- | MEE Widuchowa 1 | PSE S.A. | Domrel Inwestycje Sp. z o.o. | Krajnik | 220 | NIE | MEE | 150 | 150 | - | - | 150 | 150 | - | - | WARUNKI PRZYŁĄCZENIA wydane | b/d | b/d | 2025-09-16 | - | - | - | n.d. | n.d. | - | -
- | ODB Data Center Konin 1 | PSE S.A. | CGE 171FF Sp. z o.o. | Pątnów | 220 | NIE | ODB | 0 | 135 | - | - | - | - | 135 | - | WARUNKI PRZYŁĄCZENIA wydane | b/d | b/d | 2025-09-16 | - | - | - | n.d. | n.d. | - | -
- | SD Baczyna (zmiana WP) | PSE S.A. | EnercoGrid Sp. z o.o. | Baczyna Systemowa | 110 | NIE | OSD | 250 | 10 | - | 250 | - | - | - | - | WARUNKI PRZYŁĄCZENIA wydane | b/d | b/d | 2025-09-16 | - | - | - | n.d. | n.d. | - | -
- | SD Iwanówka-Narew (zmiana WP) | PSE S.A. | EnercoGrid Sp. z o.o. | Narew | 110 | NIE | OSD | 237 | 10 | - | 237 | - | - | - | - | WARUNKI PRZYŁĄCZENIA wydane | b/d | b/d | 2025-09-16 | - | - | - | n.d. | n.d. | - | -
- | FW Mikułowa | PSE S.A. | Neo Energia Przykona XXVI Sp. z o.o. | Mikułowa | 220 | NIE | FW | 40.765 | 0 | - | 40.765 | - | - | - | - | WARUNKI PRZYŁĄCZENIA wydane | b/d | b/d | 2025-09-17 | - | - | - | n.d. | n.d. | - | -
- | SD Byczyna | PSE S.A. | PAD RES Dystrybucja Zachód Sp. z o.o. | Ostrów | 400 | NIE | OSD | 440 | 100 | 250 | 90 | 100 | 100 | - | - | WARUNKI PRZYŁĄCZENIA wydane | b/d | b/d | 2025-09-17 | - | - | - | n.d. | n.d. | - | -
- | MEE Dębno | PSE S.A. | GF Perun Sp. z o.o. | Baczyna Systemowa | 400 | NIE | MEE | 200 | 200 | - | - | 200 | 200 | - | - | WARUNKI PRZYŁĄCZENIA wydane | b/d | b/d | 2025-09-18 | - | - | - | n.d. | n.d. | - | -
- | SD Trzebień | PSE S.A. | MKE Sp. z o.o. | Kozienice | 400 | NIE | OSD | 201.674 | 201.674 | - | - | 201.674 | 201.674 | - | - | WARUNKI PRZYŁĄCZENIA wydane | b/d | b/d | 2025-09-18 | - | - | - | n.d. | n.d. | - | -
- | FW+MEE Bełżyce | PSE S.A. | PAD RES Bełżyce Sp. z o.o. | Abramowice | 220 | NIE | MIX | 188.67 | 100.08 | - | 91 | 100.08 | 100.08 | - | - | WARUNKI PRZYŁĄCZENIA wydane | b/d | b/d | 2025-09-18 | - | - | - | n.d. | n.d. | - | -
- | CCGT Enea Połaniec II | PSE S.A. | Enea Elektrownia Połaniec S.A. | Połaniec | 220; 400 | TAK | BGP | 720 | 22.1 | - | - | - | - | - | 720 | WARUNKI PRZYŁĄCZENIA wydane | b/d | b/d | 2025-09-22 | - | - | - | n.d. | n.d. | - | -
- | PV+MEE Olecko Bis | PSE S.A. | OX2 Green Sp. z o.o. | Ełk Bis | 110 | NIE | MIX | 59,1822E | 57.816 | 59.1822 | - | 57.816 | 57.816 | - | - | WARUNKI PRZYŁĄCZENIA wydane | b/d | b/d | 2025-09-22 | - | - | - | n.d. | n.d. | - | -
- | OCGT Peaker Połaniec | PSE S.A. | Enea Elektrownia Połaniec S.A. | Połaniec | 400 | NIE | BG | 257.04 | 0 | - | - | - | - | - | 257.04 | WARUNKI PRZYŁĄCZENIA wydane | b/d | b/d | 2025-09-22 | - | - | - | n.d. | n.d. | - | -
- | PV Bzówki | PSE S.A. | Projekt-Solartechnik S.A. | Witonia | 400 | NIE | PV | 199.9996 | 0 | 199.9996 | - | - | - | - | - | WARUNKI PRZYŁĄCZENIA wydane | b/d | b/d | 2025-09-22 | - | - | - | n.d. | n.d. | - | -
- | SD Saronit-Chełm | PSE S.A. | Saronit Energia Sp. z o.o. | Chełm | 220 | NIE | OSD | 110 | 21.5 | - | 90 | 20 | 20 | - | - | WARUNKI PRZYŁĄCZENIA wydane | b/d | b/d | 2025-09-22 | - | - | - | n.d. | n.d. | - | -
- | SD Saronit-Nysa | PSE S.A. | Saronit Energia Sp. z o.o. | Nysa | 110 | NIE | OSD | 20 | 21.5 | - | - | 20 | 21.5 | - | - | WARUNKI PRZYŁĄCZENIA wydane | b/d | b/d | 2025-09-22 | - | - | - | n.d. | n.d. | - | -
- | SD Saronit-Siedlce Ujrzanów | PSE S.A. | Saronit Energia Sp. z o.o. | Siedlce Ujrzanów | 110 | NIE | OSD | 110 | 21.5 | - | 90 | 20 | 20 | - | - | WARUNKI PRZYŁĄCZENIA wydane | b/d | b/d | 2025-09-22 | - | - | - | n.d. | n.d. | - | -
- | SD Saronit-Stanisławów | PSE S.A. | Saronit Energia Sp. z o.o. | Stanisławów | 400 | NIE | OSD | 240 | 43 | - | 200 | 40 | 40 | - | - | WARUNKI PRZYŁĄCZENIA wydane | b/d | b/d | 2025-09-23 | - | - | - | n.d. | n.d. | - | -
- | SD Saronit-Ełk Bis | PSE S.A. | Saronit Energia Sp. z o.o. | Ełk Bis | 400 | NIE | OSD | 250 | 0 | - | 250 | - | - | - | - | WARUNKI PRZYŁĄCZENIA wydane | b/d | b/d | 2025-09-24 | - | - | - | n.d. | n.d. | - | -
- | SD Saronit-Piła Krzewina | PSE S.A. | Saronit Energia Sp. z o.o. | Piła Krzewina | 400 | NIE | OSD | 40 | 32 | - | 40 | 30 | 30 | - | - | WARUNKI PRZYŁĄCZENIA wydane | b/d | b/d | 2025-09-24 | - | - | - | n.d. | n.d. | - | -
- | SD Strzelewo 1 | PSE S.A. | Energia Potulice Sp. z o.o. | Bydgoszcz Zachód | 400 | NIE | OSD | 82.9917 | 0.5 | 82.9917 | - | - | - | - | - | WARUNKI PRZYŁĄCZENIA wydane | b/d | b/d | 2025-09-26 | - | - | - | n.d. | n.d. | - | -
- | SD Łośnice | PSE S.A. | Projekt-Solartechnik Dystrybucja Sp. z o.o. | Łagisza | 220 | NIE | OSD | 182.16 | 185.964 | - | - | 182.16 | 185.964 | - | - | WARUNKI PRZYŁĄCZENIA wydane | b/d | b/d | 2025-09-29 | - | - | - | n.d. | n.d. | - | -
- | SD Piastowo 1 | PSE S.A. | Projekt-Solartechnik Dystrybucja Sp. z o.o. | Mokre | 220 | NIE | OSD | 128 | 2 | - | 128 | - | - | - | - | WARUNKI PRZYŁĄCZENIA wydane | b/d | b/d | 2025-09-29 | - | - | - | n.d. | n.d. | - | -
- | SD Piastowo 2 | PSE S.A. | Projekt-Solartechnik Dystrybucja Sp. z o.o. | Mokre | 220 | NIE | OSD | 194.8 | 200 | - | - | 194.8 | 200 | - | - | WARUNKI PRZYŁĄCZENIA wydane | b/d | b/d | 2025-09-29 | - | - | - | n.d. | n.d. | - | -
- | SD Trzcinna | PSE S.A. | Projekt-Solartechnik Dystrybucja Sp. z o.o. | Baczyna Systemowa | 400 | NIE | OSD | 182.16 | 186.1 | - | - | 182.16 | 186.1 | - | - | WARUNKI PRZYŁĄCZENIA wydane | b/d | b/d | 2025-09-29 | - | - | - | n.d. | n.d. | - | -
- | SD Wigańcice | PSE S.A. | Projekt-Solartechnik Dystrybucja Sp. z o.o. | Ząbkowice | 220 | NIE | OSD | 200 | 2 | - | 200 | - | - | - | - | WARUNKI PRZYŁĄCZENIA wydane | b/d | b/d | 2025-09-29 | - | - | - | n.d. | n.d. | - | -
- | PV Sokołów | PSE S.A. | EE Green 120 Sp. z o.o. | CPKK | 110 | NIE | PV | 99.9988 | 0 | 99.9988 | - | - | - | - | - | WARUNKI PRZYŁĄCZENIA wydane | b/d | b/d | 2025-09-30 | - | - | - | n.d. | n.d. | - | -
- | PV+MEE Brzozowa | PSE S.A. | Eplant 81 Sp. z o.o. | Połaniec | 220 | NIE | MIX | 200 | 200 | 150 | - | 276 | 276 | - | - | WARUNKI PRZYŁĄCZENIA wydane | b/d | b/d | 2025-10-01 | - | - | - | n.d. | n.d. | - | -
- | GGR HyFly Gdańsk | PSE S.A. | Orlen S.A. | Gdańsk Błonia | 400 | NIE | ODB | 0 | 840 | - | - | - | - | 840 | - | WARUNKI PRZYŁĄCZENIA wydane | b/d | b/d | 2025-10-01 | - | - | - | n.d. | n.d. | - | -
- | SD Widełka 250 | PSE S.A. | Galileo RR Sp. z o.o. | Rzeszów | 400 | NIE | OSD | 250 | 250 | 250 | 250 | 250 | 250 | - | - | WARUNKI PRZYŁĄCZENIA wydane | b/d | b/d | 2025-10-01 | - | - | - | n.d. | n.d. | - | -
- | SD Bąków | PSE S.A. | MKE Sp. z o.o. | Podborze | 400 | NIE | OSD | 399.432 | 399.432 | - | - | 399.432 | 399.432 | - | - | WARUNKI PRZYŁĄCZENIA wydane | b/d | b/d | 2025-10-02 | - | - | - | n.d. | n.d. | - | -
- | SD Ełk Bis 2 | PSE S.A. | Projekt-Solartechnik Dystrybucja Sp. z o.o. | Ełk Bis | 400 | NIE | OSD | 150 | 1 | - | 150 | - | - | - | - | WARUNKI PRZYŁĄCZENIA wydane | b/d | b/d | 2025-10-06 | - | - | - | n.d. | n.d. | - | -
- | SD Zbrosławice | PSE S.A. | Projekt-Solartechnik Dystrybucja Sp. z o.o. | Rokitnica | 400 | NIE | OSD | 200 | 1 | - | 200 | - | - | - | - | WARUNKI PRZYŁĄCZENIA wydane | b/d | b/d | 2025-10-06 | - | - | - | n.d. | n.d. | - | -
- | PV+MEE Duszniki | PSE S.A. | Eplant 35 Sp. z o.o. | Plewiska | 220 | NIE | MIX | 200.1 | 200 | 0.1 | - | 276 | 276 | - | - | WARUNKI PRZYŁĄCZENIA wydane | b/d | b/d | 2025-10-07 | - | - | - | n.d. | n.d. | - | -
- | SD Gryf Ełk Bis | PSE S.A. | Fieldon Investments Sp. z o.o. Gryf Sp. j. | Ełk Bis | 400 | NIE | OSD | 250 | 5.4 | - | 250 | - | - | - | - | WARUNKI PRZYŁĄCZENIA wydane | b/d | b/d | 2025-10-07 | - | - | - | n.d. | n.d. | - | -
- | SD Gryf Krosno - zm. WP | PSE S.A. | Fieldon Investments Sp. z o.o. Gryf Sp. j. | Krosno Iskrzynia | 110 | NIE | OSD | 188 | 75 | 110 | 86 | 67 | 75 | - | - | WARUNKI PRZYŁĄCZENIA wydane | b/d | b/d | 2025-10-07 | - | - | - | n.d. | n.d. | - | -
- | SD Kierzków | PSE S.A. | Energix Polska Development Sp. z o.o. | Baczyna Systemowa | 110 | NIE | OSD | 82.2 | 49.9 | 40 | 82.2 | 47.52 | 47.52 | - | - | WARUNKI PRZYŁĄCZENIA wydane | b/d | b/d | 2025-10-07 | - | - | - | n.d. | n.d. | - | -
- | SD Widełka 1 | PSE S.A. | Galileo RR Sp. z o.o. | Rzeszów | 110 | NIE | OSD | 49 | 67 | - | - | 67 | 67 | - | - | WARUNKI PRZYŁĄCZENIA wydane | b/d | b/d | 2025-10-08 | - | - | - | n.d. | n.d. | - | -
- | FW Grodków | PSE S.A. | PROKON New Energy Poland Sp. z o.o. | Nysa | 110 | NIE | FW | 30 | 0 | - | 30 | - | - | - | - | WARUNKI PRZYŁĄCZENIA wydane | b/d | b/d | 2025-10-10 | - | - | - | n.d. | n.d. | - | -
- | PV Łambinowice 1 | PSE S.A. | LA Energy Sp. z o.o. | Nysa | 110 | NIE | PV | 50 | 0 | 50 | - | - | - | - | - | WARUNKI PRZYŁĄCZENIA wydane | b/d | b/d | 2025-10-10 | - | - | - | n.d. | n.d. | - | -
- | SD Tuczki | PSE S.A. | Novavis Storage Sp. z o.o. | Grudziądz Węgrowo | 400 | NIE | OSD | 200 | 200 | - | - | 200 | 200 | - | - | WARUNKI PRZYŁĄCZENIA wydane | b/d | b/d | 2025-10-10 | - | - | - | n.d. | n.d. | - | -
- | MEE BESS 2 Ostrów Wielkopolski | PSE S.A. | BESS 2 Ostrów Wlkp Sp. z o.o. | Ostrów | 400 | NIE | MEE | 201.6 | 201.6 | - | - | 201.6 | 201.6 | - | - | WARUNKI PRZYŁĄCZENIA wydane | b/d | b/d | 2025-10-15 | - | - | - | n.d. | n.d. | - | -
- | MEE 4045 Chmielów 2S | PSE S.A. | Energix Polska Sp. z o.o. Development Sp. j. | Chmielów | 110 | NIE | MEE | 90 | 95.04 | - | - | 95.04 | 95.04 | - | - | WARUNKI PRZYŁĄCZENIA wydane | b/d | b/d | 2025-10-16 | - | - | - | n.d. | n.d. | - | -
- | SD Rokiciny | PSE S.A. | Polskie Eko Grunty II Sp. z o.o. | Żarnowiec | 400 | NIE | OSD | 240 | 240 | - | - | 240 | 240 | - | - | WARUNKI PRZYŁĄCZENIA wydane | b/d | b/d | 2025-10-20 | - | - | - | n.d. | n.d. | - | -
- | MEE Koluszki | PSE S.A. | Altilium Energy 2 Sp. z o.o. | Stryków (Dmosin) | 400 | NIE | MEE | 199.7376 | 199.7376 | - | - | 199.7376 | 199.7376 | - | - | WARUNKI PRZYŁĄCZENIA wydane | b/d | b/d | 2025-10-21 | - | - | - | n.d. | n.d. | - | -
- | SD DC5 | PSE S.A. | Zakład Energetyczny IV Sp. z o.o. | WYPM | 220 | NIE | OSD | 120 | 0 | 120 | - | - | - | - | - | WARUNKI PRZYŁĄCZENIA wydane | b/d | b/d | 2025-10-21 | - | - | - | n.d. | n.d. | - | -
- | SD DC6 | PSE S.A. | Zakład Energetyczny IV Sp. z o.o. | CPKK | 400 | NIE | OSD | 449.99 | 325.845 | 157 | 15 | 149 | 39 | 460.218 | 300 | WARUNKI PRZYŁĄCZENIA wydane | b/d | b/d | 2025-10-21 | - | - | - | n.d. | n.d. | - | -
- | PV+MEE Mieszkowice | PSE S.A. | PVE 185 Sp. z o.o. | Baczyna Systemowa | 400 | NIE | MIX | 300 | 502 | 251.9976 | - | 502 | 502 | - | - | WARUNKI PRZYŁĄCZENIA wydane | b/d | b/d | 2025-10-23 | - | - | - | n.d. | n.d. | - | -
- | PV Wyszki | PSE S.A. | Optima JV14 Sp. z o.o. | Narew | 400 | NIE | PV | 100 | 0 | 100 | - | - | - | - | - | WARUNKI PRZYŁĄCZENIA wydane | b/d | b/d | 2025-10-24 | - | - | - | n.d. | n.d. | - | -
- | MEE Dźwierzno | PSE S.A. | RSE 10 Sp. z o.o. | Grudziądz Węgrowo | 400 | NIE | MEE | 400 | 400 | - | - | 400 | 400 | - | - | WARUNKI PRZYŁĄCZENIA wydane | b/d | b/d | 2025-10-27 | - | - | - | n.d. | n.d. | - | -
- | MEE Świętoszowice - zm. WP | PSE S.A. | RES Baltic Solar 3 Sp. z o.o. | Rokitnica | 400 | NIE | MEE | 233.64 | 233.64 | - | - | 233.64 | 233.64 | - | - | WARUNKI PRZYŁĄCZENIA wydane | b/d | b/d | 2025-10-28 | - | - | - | n.d. | n.d. | - | -
- | PV Olszyna - zm. WP | PSE S.A. | OZE Holding 3 Sp. z o.o. | Mikułowa | 220 | NIE | PV | 199.95 | 0 | 232.128 | - | - | - | - | - | WARUNKI PRZYŁĄCZENIA wydane | b/d | b/d | 2025-10-28 | - | - | - | n.d. | n.d. | - | -
- | MEE Dzierzgoń | PSE S.A. | EE Green 7 Sp. z o. o. | Pelplin | 110 | NIE | MEE | 165 | 195 | - | - | 195 | 195 | - | - | WARUNKI PRZYŁĄCZENIA wydane | b/d | b/d | 2025-10-29 | - | - | - | n.d. | n.d. | - | -
- | SD Dębsko | PSE S.A. | Polskie Eko Grunty II Sp. z o.o. | Konin | 110 | NIE | OSD | 120.496 | 100.2 | 20.496 | - | 100 | 100 | - | - | WARUNKI PRZYŁĄCZENIA wydane | b/d | b/d | 2025-10-31 | - | - | - | n.d. | n.d. | - | -
- | SD Wroczyny | PSE S.A. | Polskie Eko Grunty II Sp. z o.o. | Witonia | 400 | NIE | OSD | 120.496 | 100.2 | 20.496 | - | 100 | 100 | - | - | WARUNKI PRZYŁĄCZENIA wydane | b/d | b/d | 2025-10-31 | - | - | - | n.d. | n.d. | - | -
- | SD Kraszowice-Polkowice | PSE S.A. | Polskie Eko Grunty II Sp. z o.o. | Polkowice | 400 | NIE | OSD | 120.496 | 100.2 | 20.496 | - | 100 | 100 | - | - | WARUNKI PRZYŁĄCZENIA wydane | b/d | b/d | 2025-10-31 | - | - | - | n.d. | n.d. | - | -
- | SD Śliwkowo | PSE S.A. | R2Energy OSD 1 Sp. z o.o. | Włocławek Azoty | 220 | NIE | OSD | 250 | 250 | 155 | - | 250 | 250 | - | - | WARUNKI PRZYŁĄCZENIA wydane | b/d | b/d | 2025-11-03 | - | - | - | n.d. | n.d. | - | -
- | SD Wierzchocino | PSE S.A. | Polskie Eko Grunty II Sp. z o.o. | Krzemienica | 400 | NIE | OSD | 120.496 | 100.2 | 20.496 | - | 100 | 100 | - | - | WARUNKI PRZYŁĄCZENIA wydane | b/d | b/d | 2025-11-04 | - | - | - | n.d. | n.d. | - | -
- | SD Zaborze II | PSE S.A. | Polskie Eko Grunty II Sp. z o.o. | Łośnice | 220 | NIE | OSD | 100 | 100 | - | - | 100 | 100 | - | - | WARUNKI PRZYŁĄCZENIA wydane | b/d | b/d | 2025-11-04 | - | - | - | n.d. | n.d. | - | -
- | SD Rudna | PSE S.A. | Rampton Sp. z o.o. | Czarna | 400 | NIE | OSD | 200 | 105 | 50 | 50 | 100 | 105 | - | - | WARUNKI PRZYŁĄCZENIA wydane | b/d | b/d | 2025-11-05 | - | - | - | n.d. | n.d. | - | -
- | SD Grudziądz | PSE S.A. | Enpower Płużnica Sp. z o.o. | Grudziądz Węgrowo | 400 | NIE | OSD | 250 | 100 | 100 | 50 | 100 | 100 | - | - | WARUNKI PRZYŁĄCZENIA wydane | b/d | b/d | 2025-11-06 | - | - | - | n.d. | n.d. | - | -
- | SD Kórnik III | PSE S.A. | Energy Invest Sp. z o.o. | Kromolice | 400 | NIE | OSD | 99.347 | 1 | 99.347 | - | - | - | - | - | WARUNKI PRZYŁĄCZENIA wydane | b/d | b/d | 2025-11-06 | - | - | - | n.d. | n.d. | - | -
- | SD Obiszów | PSE S.A. | Energy Invest Sp. z o.o. | Polkowice | 220 | NIE | OSD | 240 | 240 | - | - | 240 | 240 | - | - | WARUNKI PRZYŁĄCZENIA wydane | b/d | b/d | 2025-11-06 | - | - | - | n.d. | n.d. | - | -
- | MEE Niemstów | PSE S.A. | PV 1360 Sp. z o.o. | Czarna | 400 | NIE | MEE | 498.96 | 498.96 | - | - | 498.96 | 498.96 | - | - | WARUNKI PRZYŁĄCZENIA wydane | b/d | b/d | 2025-11-12 | - | - | - | n.d. | n.d. | - | -
- | PV Wola Pierowa | PSE S.A. | Elektrownia PV 134 Sp. z o.o. | Witonia | 400 | NIE | PV | 97.524 | 0 | 97.524 | - | - | - | - | - | WARUNKI PRZYŁĄCZENIA wydane | b/d | b/d | 2025-11-14 | - | - | - | n.d. | n.d. | - | -
- | PV+MEE Bukowica | PSE S.A. | Nala Renewables Poland 1 Sp. z o.o. | Polkowice | 220 | NIE | MIX | 124,92E | 110.048 | 124.92 | - | 109.648 | 109.648 | - | - | WARUNKI PRZYŁĄCZENIA wydane | b/d | b/d | 2025-11-14 | - | - | - | n.d. | n.d. | - | -
- | SD Podedwórze 2 | PSE S.A. | QXM PV Sp. z o.o. | Lublin Systemowa | 400 | NIE | OSD | 240 | 240 | - | - | 240 | 240 | - | - | WARUNKI PRZYŁĄCZENIA wydane | b/d | b/d | 2025-11-14 | - | - | - | n.d. | n.d. | - | -
- | SD Sklęczki | PSE S.A. | Energy Inwest Sp. z o.o. | Witonia | 400 | NIE | OSD | 240 | 240 | - | - | 240 | 240 | - | - | WARUNKI PRZYŁĄCZENIA wydane | b/d | b/d | 2025-11-14 | - | - | - | n.d. | n.d. | - | -
- | MEE Żarnowiec 2 | PSE S.A. | Neo Energia Przykona XXI Sp. z o.o. | Żarnowiec | 400 | NIE | MEE | 190.08 | 190.08 | - | - | 190.08 | 190.08 | - | - | WARUNKI PRZYŁĄCZENIA wydane | b/d | b/d | 2025-11-17 | - | - | - | n.d. | n.d. | - | -
- | PV Dęby | PSE S.A. | PAC CYMOFANIT Sp. z o.o. | Leśniów | 220 | NIE | PV | 11 | 0 | 11 | - | - | - | - | - | WARUNKI PRZYŁĄCZENIA wydane | b/d | b/d | 2025-11-17 | - | - | - | n.d. | n.d. | - | -
- | PV Sidłowo-Kikowo-Dobrowo - zm. WP | PSE S.A. | Optima Sidlowo PV Sp. z o.o. | Dunowo | 400 | NIE | PV | 696,0954E | 0 | 696.0954 | - | - | - | - | - | WARUNKI PRZYŁĄCZENIA wydane | b/d | b/d | 2025-11-17 | - | - | - | n.d. | n.d. | - | -
- | FW Wysoka | PSE S.A. | Energia Przykona XVIII Sp. z o.o. | Piła Krzewina | 400 | NIE | FW | 59.4 | 0 | - | 59.4 | - | - | - | - | WARUNKI PRZYŁĄCZENIA wydane | b/d | b/d | 2025-11-18 | - | - | - | n.d. | n.d. | - | -
- | SD Gałązki Wielkie | PSE S.A. | Projekt-Solartechnik Dystrybucja Sp. z o.o. | Ostrów | 400 | NIE | OSD | 200 | 2 | - | 200 | - | - | - | - | WARUNKI PRZYŁĄCZENIA wydane | b/d | b/d | 2025-11-18 | - | - | - | n.d. | n.d. | - | -
- | PV Dzierżoniów | PSE S.A. | LS 9 Sp. z o.o. | Ząbkowice | 220 | NIE | PV | 131.0575 | 0 | 131.0575 | - | - | - | - | - | WARUNKI PRZYŁĄCZENIA wydane | b/d | b/d | 2025-11-19 | - | - | - | n.d. | n.d. | - | -
- | MEE Połaniec 2 | PSE S.A. | RSE 10 Sp. z o.o. | Połaniec | 400 | NIE | MEE | 150 | 400 | - | - | 400 | 400 | - | - | WARUNKI PRZYŁĄCZENIA wydane | b/d | b/d | 2025-11-20 | - | - | - | n.d. | n.d. | - | -
- | PV+MEE Lubin | PSE S.A. | Wena Projekt 6 Sp. z o.o. | Czarna | 400 | NIE | MIX | 170 | 45 | 199.9998 | - | 45 | 45 | - | - | WARUNKI PRZYŁĄCZENIA wydane | b/d | b/d | 2025-11-20 | - | - | - | n.d. | n.d. | - | -
- | SD Kosów Lacki | PSE S.A. | EL-Serwis Łukasz Mróz | Siedlce Ujrzanów | 400 | NIE | OSD | 299.985 | 20 | 299.985 | - | - | - | 20 | - | WARUNKI PRZYŁĄCZENIA wydane | b/d | b/d | 2025-11-21 | - | - | - | n.d. | n.d. | - | -
- | SD Majdan | PSE S.A. | Energy Invest Sp. z o.o. | Ostrołęka | 220 | NIE | OSD | 120.496 | 100.2 | 20.496 | - | 100 | 100 | - | - | WARUNKI PRZYŁĄCZENIA wydane | b/d | b/d | 2025-11-21 | - | - | - | n.d. | n.d. | - | -
- | SD Dąbrówki | PSE S.A. | JET Energia Prosta S.A. | Narew | 400 | NIE | OSD | 100 | 100 | - | - | 100 | 100 | - | - | WARUNKI PRZYŁĄCZENIA wydane | b/d | b/d | 2025-11-24 | - | - | - | n.d. | n.d. | - | -
- | SD Górzno | PSE S.A. | JET Energia Prosta S.A. | Kozienice | 220 | NIE | OSD | 120.496 | 100.2 | 20.496 | - | 100 | 100 | - | - | WARUNKI PRZYŁĄCZENIA wydane | b/d | b/d | 2025-11-24 | - | - | - | n.d. | n.d. | - | -
- | MEE Duninowo | PSE S.A. | Neo Energia Przykona XXII Sp. z o.o. | Krzemienica | 400 | NIE | MEE | 198 | 198 | - | - | 198 | 198 | - | - | WARUNKI PRZYŁĄCZENIA wydane | b/d | b/d | 2025-11-26 | - | - | - | n.d. | n.d. | - | -
- | SD Cieplice | PSE S.A. | Ener 31 Sp. z o.o. | Cieplice | 220 | NIE | OSD | 55 | 65 | - | - | 200 | 200 | - | - | WARUNKI PRZYŁĄCZENIA wydane | b/d | b/d | 2025-11-26 | - | - | - | n.d. | n.d. | - | -
- | SD Uśnice | PSE S.A. | Polskie Eko Grunty II Sp. z o.o. | Pelplin | 400 | NIE | OSD | 240 | 240 | - | - | 240 | 240 | - | - | WARUNKI PRZYŁĄCZENIA wydane | b/d | b/d | 2025-11-26 | - | - | - | n.d. | n.d. | - | -
- | SD Zalesie | PSE S.A. | Polskie Eko Grunty II Sp. z o.o. | Grudziądz Węgrowo | 400 | NIE | OSD | 240 | 240 | - | - | 240 | 240 | - | - | WARUNKI PRZYŁĄCZENIA wydane | b/d | b/d | 2025-11-26 | - | - | - | n.d. | n.d | - | -
- | ESP Rożnów 2 | PSE S.A. | Tauron Elektrownia Szczytowo-Pompowa Sp. z o.o. | Tarnów | 400 | NIE | ESP | 800 | 860 | - | - | 800 | 860 | - | - | WARUNKI PRZYŁĄCZENIA wydane | b/d | b/d | 2025-11-28 | - | - | - | n.d. | n.d. | - | -
- | MEE Mil 2 | PSE S.A. | FRV Poland I Sp. z o.o. | Blachownia | 220 | NIE | MEE | 59.9725 | 59.9725 | - | - | 61.46 | 61.46 | - | - | WARUNKI PRZYŁĄCZENIA wydane | b/d | b/d | 2025-11-28 | - | - | - | n.d. | n.d. | - | -
- | PV Koryta 2 | PSE S.A. | Grand Solar 40 Sp. z o.o. | Krajnik | 220 | NIE | PV | 124.7 | 0 | 124.9994 | - | - | - | - | - | WARUNKI PRZYŁĄCZENIA wydane | b/d | b/d | 2025-11-28 | - | - | - | n.d. | n.d. | - | -
- | SD Gryf WRC | PSE S.A. | Fieldon Investments Sp. z o.o. Gryf Sp. J. | MKAL | 400 | NIE | OSD | 213 | 5 | - | 213 | - | - | - | - | WARUNKI PRZYŁĄCZENIA wydane | b/d | b/d | 2025-11-28 | - | - | - | n.d. | n.d. | - | -
- | SD Turośń Kościelna-Kolonia | PSE S.A. | Projekt-Solartechnik Dystrybucja Sp. z o.o. | Narew | 110 | NIE | OSD | 93 | 186.1 | - | - | 182.16 | 186.1 | - | - | WARUNKI PRZYŁĄCZENIA wydane | b/d | b/d | 2025-11-28 | - | - | - | n.d. | n.d. | - | -
- | MEE Strzelce Opolskie | PSE S.A. | RWE Solar Poland sp. z o.o | Dobrzeń | 110 | NIE | MEE | 122.76 | 122.76 | - | - | 122.76 | 122.76 | - | - | WARUNKI PRZYŁĄCZENIA wydane | b/d | b/d | 2025-12-03 | - | - | - | n.d. | n.d. | - | -
- | SD Miejsce Piastowe | PSE S.A. | FOTON Novelty Group S.A. | Krosno Iskrzynia | 400 | NIE | OSD | 200 | 200 | 220 | 100 | 200 | 200 | - | - | WARUNKI PRZYŁĄCZENIA wydane | b/d | b/d | 2025-12-03 | - | - | - | n.d. | n.d. | - | -
- | PV Dębowa Łęka-Olbrachcice | PSE S.A. | SEP34 Sp. z o.o. | Leszno Gronowo | 220 | NIE | PV | 28 | 0 | 28 | - | - | - | - | - | WARUNKI PRZYŁĄCZENIA wydane | b/d | b/d | 2025-12-04 | - | - | - | n.d. | n.d. | - | -
- | SD Rosochackie - zm. WP | PSE S.A. | R.Power Solar Sp. z o.o. | NORY | 220 | NIE | OSD | 300 | 4.9 | 300 | 150 | - | - | - | - | WARUNKI PRZYŁĄCZENIA wydane | b/d | b/d | 2025-12-05 | - | - | - | n.d. | n.d. | - | -
- | SD Gniewino 3 | PSE S.A. | Projekt-Solartechnik Dystrybucja Sp. z o.o. | Choczewo | 400 | NIE | OSD | 194.8 | 200 | - | - | 194.8 | 200 | - | - | WARUNKI PRZYŁĄCZENIA wydane | b/d | b/d | 2025-12-09 | - | - | - | n.d. | n.d. | - | -
- | Blok Gazowy Pątnów Blok nr 9 | PSE S.A. | ZE PAK S.A. | Pątnów | 400 | NIE | BG | 464 | 0 | - | - | - | - | - | 464 | WARUNKI PRZYŁĄCZENIA wydane | b/d | b/d | 2025-12-10 | - | - | - | n.d. | n.d. | - | -
- | MEE Harmony Energy Jarząbkowice | PSE S.A. | HEP3 Sp. z o.o. | Podborze | 400 | NIE | MEE | 400.8077 | 400.8077 | - | - | 400.8077 | 400.8077 | - | - | WARUNKI PRZYŁĄCZENIA wydane | b/d | b/d | 2025-12-15 | - | - | - | n.d. | n.d. | - | -
- | SD Olszewo Borki 1 | PSE S.A. | Polskie Eko Grunty II Sp. z o.o. | Ostrołęka | 220 | NIE | OSD | 120.496 | 100.2 | 20.496 | - | 100 | 100 | - | - | WARUNKI PRZYŁĄCZENIA wydane | b/d | b/d | 2025-12-16 | - | - | - | n.d. | n.d. | - | -
- | MEE Świebodzice | PSE S.A. | Energy Solar 77 Sp. z o.o. | Świebodzice | 220 | NIE | MEE | 100.8384 | 100.8384 | - | - | 100.8384 | 100.8384 | - | - | WARUNKI PRZYŁĄCZENIA wydane | b/d | b/d | 2025-12-17 | - | - | - | n.d. | n.d. | - | -
- | SD Żarki - zm. WP | PSE S.A. | Elektrownia PV 90 Sp. z o.o. | Łośnice | 110 | NIE | OSD | 300 | 4.9 | 300 | 78 | - | - | - | - | WARUNKI PRZYŁĄCZENIA wydane | b/d | b/d | 2025-12-17 | - | - | - | n.d. | n.d. | - | -
- | MFW Baltic East (uprzednio: Neptun 1) | PSE S.A. | ORLEN Neptun VIII Sp. z o.o. | Choczewo | 400 | NIE | MFW | 900 | 0 | - | 960 | - | - | - | - | WARUNKI PRZYŁĄCZENIA wydane | b/d | b/d | 2025-12-17 | - | - | - | n.d. | n.d. | - | -
- | MFW Baltica 9 | PSE S.A. | Elektrownia Wiatrowa Baltica 9 Sp. z o.o. | Krzemienica | 400 | NIE | MFW | 975 | 0 | - | 975 | - | - | - | - | WARUNKI PRZYŁĄCZENIA wydane | b/d | b/d | 2025-12-17 | - | - | - | n.d. | n.d. | - | -
- | PV+MEE Wrocław 4 | PSE S.A. | Intelligent Energy Wrocław Sp. z o.o. | Trębaczew | 400 | NIE | MIX | 593.8 | 372.24 | 236.9835 | - | 372.24 | 372.24 | - | - | WARUNKI PRZYŁĄCZENIA wydane | b/d | b/d | 2025-12-19 | - | - | - | n.d. | n.d. | - | -
- | PV Wykroty | PSE S.A. | ELECTRUM PV 3 Sp. z o.o. | Mikułowa | 220 | NIE | PV | 149.452 | 0 | 149.9996 | - | - | - | - | - | WARUNKI PRZYŁĄCZENIA wydane | b/d | b/d | 2025-12-19 | - | - | - | n.d. | n.d. | - | -
- | MEE Kobylin-Rogów | PSE S.A. | R.Power Solar Sp. z o.o. | Stryków (Dmosin) | 400 | NIE | MEE | 302.4 | 302.4 | - | - | 302.4 | 302.4 | - | - | WARUNKI PRZYŁĄCZENIA wydane | b/d | b/d | 2025-12-19 | - | - | - | n.d. | n.d. | - | -
- | SD Gniazdowo - zm. WP | PSE S.A. | Projekt-Solartechnik Dystrybucja Sp. z o.o. | Dunowo | 400 | NIE | OSD | 300 | 300 | - | - | 300 | 300 | - | - | WARUNKI PRZYŁĄCZENIA wydane | b/d | b/d | 2025-12-22 | - | - | - | n.d. | n.d. | - | -
- | SD Tuchomie 1 | PSE S.A. | Projekt-Solartechnik Dystrybucja Sp. z o.o. | Krzemienica | 400 | NIE | OSD | 99.9995 | 0.5 | 99.9995 | - | - | - | - | - | WARUNKI PRZYŁĄCZENIA wydane | b/d | b/d | 2025-12-22 | - | - | - | n.d. | n.d. | - | -
- | PV Otrzep Solar | PSE S.A. | Otrzep Solar Sp. z o.o. | Piła Krzewina | 110 | NIE | PV | 57 | 0 | 57 | - | - | - | - | - | WARUNKI PRZYŁĄCZENIA wydane | b/d | b/d | 2025-12-22 | - | - | - | n.d. | n.d. | - | -
- | SD Biała | PSE S.A. | Projekt-Solartechnik Dystrybucja Sp. z o.o. | Witonia | 400 | NIE | OSD | 194.8 | 200 | - | - | 194.8 | 200 | - | - | WARUNKI PRZYŁĄCZENIA wydane | b/d | b/d | 2025-12-22 | - | - | - | n.d. | n.d. | - | -
- | SD Ełk 10 | PSE S.A. | ME Prostki Sp. z o.o. | Ełk Bis | 400 | NIE | OSD | 92.4 | 1.5 | - | 92.4 | - | - | - | - | WARUNKI PRZYŁĄCZENIA wydane | b/d | b/d | 2025-12-22 | - | - | - | n.d. | n.d. | - | -
- | SD Wigry 10 | PSE S.A. | ME Prostki Sp. z o.o. | WIGY | 110 | NIE | OSD | 92.4 | 1.5 | - | 92.4 | - | - | - | - | WARUNKI PRZYŁĄCZENIA wydane | b/d | b/d | 2025-12-22 | - | - | - | n.d. | n.d. | - | -
- | MEE Stalowa Wola 3 | PSE S.A. | Insun Energy IV Sp. z o.o. | Chmielów | 220 | NIE | MEE | 50.6 | 45.419 | - | - | 50.6 | 50.6 | - | - | WARUNKI PRZYŁĄCZENIA wydane | b/d | b/d | 2025-12-23 | - | - | - | n.d. | n.d. | - | -
- | SD Byczyna 2 | PSE S.A. | PAD RES Dystrybucja Zachód Sp. z o.o. | Dobrzeń | 400 | NIE | OSD | 500 | 100 | 250 | 150 | 100 | 100 | - | - | WARUNKI PRZYŁĄCZENIA wydane | b/d | b/d | 2025-12-23 | - | - | - | n.d. | n.d. | - | -
- | MEE Żydowo Solarig | PSE S.A. | Solarig Development Poland Sp. z o.o. | Żydowo Kierzkowo | 110 | NIE | MEE | 99.568 | 99.568 | - | - | 117.6 | 117.6 | - | - | WARUNKI PRZYŁĄCZENIA wydane | b/d | b/d | 2026-01-08 | - | - | - | n.d. | n.d. | - | -
- | SD Marszowice | PSE S.A. | R.Power Solar sp. z o.o. | Pasikurowice | 400 | NIE | OSD | 150 | 4.9 | - | 150 | - | - | - | - | WARUNKI PRZYŁĄCZENIA wydane | b/d | b/d | 2026-01-08 | - | - | - | n.d. | n.d. | - | -
- | MEE+ODB Kompleks energetyczno-chemiczny | PSE S.A. | Energetyka Szczecinek Sp. z o.o. | Żydowo Kierzkowo | 400 | NIE | MIX | 219.64 | 280 | - | - | 226.2 | 226.2 | 280 | - | WARUNKI PRZYŁĄCZENIA wydane | b/d | b/d | 2026-01-14 | - | - | - | n.d. | n.d. | - | -
- | SD Abramowice - zm. WP | PSE S.A. | Projekt-Solartechnik Dystrybucja Sp. z o.o. | Abramowice | 220 | NIE | OSD | 150 | 1 | - | 150 | 150 | 150 | - | - | WARUNKI PRZYŁĄCZENIA wydane | b/d | b/d | 2026-01-14 | - | - | - | n.d. | n.d. | - | -
- | PV+MEE Suwałki 1 - Suwałki 2 | PSE S.A. | Polskie Farmy PV2 Sp. z o. o. | WIGY | 110 | NIE | MIX | 140 | 65 | 140 | - | 65 | 65 | - | - | WARUNKI PRZYŁĄCZENIA wydane | b/d | b/d | 2026-01-14 | - | - | - | n.d. | n.d. | - | -
- | SD Książ Wlkp. 1 | PSE S.A. | LP PV 5 Sp. z o.o. | Ostrów | 400 | NIE | OSD | 450 | 450 | - | - | 450 | 450 | - | - | WARUNKI PRZYŁĄCZENIA wydane | b/d | b/d | 2026-01-19 | - | - | - | n.d. | n.d. | - | -
- | ODB Krzemienica Hydrogen HUB 390 MW | PSE S.A. | NRG 25 Sp. z o.o. | Krzemienica | 400 | NIE | ODB | 0 | 390 | - | - | - | - | 390 | - | WARUNKI PRZYŁĄCZENIA wydane | b/d | b/d | 2026-01-19 | - | - | - | n.d. | n.d. | - | -
- | MEE Elko 1 | PSE S.A. | Enea Wytwarzanie Sp. z o.o. | Kozienice | 400 | NIE | MEE | 232 | 232 | - | - | 259.2 | 259.2 | - | - | WARUNKI PRZYŁĄCZENIA wydane | b/d | b/d | 2026-01-20 | - | - | - | n.d. | n.d. | - | -
- | SD Otmuchów | PSE S.A. | SV 19 Sp. z o.o. | Ząbkowice | 220 | NIE | OSD | 80 | 0 | 80 | - | - | - | - | - | WARUNKI PRZYŁĄCZENIA wydane | b/d | b/d | 2026-01-26 | - | - | - | n.d. | n.d. | - | -
- | ODB Choczewo Hydrogen Hub | PSE S.A. | NRG 25 Sp. z o.o. | Choczewo | 400 | NIE | ODB | 0 | 390 | - | - | - | - | 390 | - | WARUNKI PRZYŁĄCZENIA wydane | b/d | b/d | 2026-01-27 | - | - | - | n.d. | n.d. | - | -
- | PV Pieniężno | PSE S.A. | GF Pieniężno Sp. z o.o. | Olsztyn Mątki | 400 | NIE | PV | 89.9482 | 0 | 89.9482 | - | - | - | - | - | WARUNKI PRZYŁĄCZENIA wydane | b/d | b/d | 2026-01-28 | - | - | - | n.d. | n.d. | - | -
- | SD Kąsinowo - zm. WP | PSE S.A. | Projekt-Solartechnik Dystrybucja Sp. z o.o. | Plewiska | 400 | NIE | OSD | 300 | 300 | - | - | 300 | 300 | - | - | WARUNKI PRZYŁĄCZENIA wydane | b/d | b/d | 2026-01-28 | - | - | - | n.d. | n.d. | - | -
- | MEE Żydowo 2 Solarig | PSE S.A. | Solarig Development Poland Sp. z o.o. | Żydowo Kierzkowo | 110 | NIE | MEE | 108 | 150 | - | - | 150 | 150 | - | - | WARUNKI PRZYŁĄCZENIA wydane | b/d | b/d | 2026-01-28 | - | - | - | n.d. | n.d. | - | -
- | MEE BESS Piła Krzewina | PSE S.A. | Solarig Development Poland Sp. z o.o. | Piła Krzewina | 110 | NIE | MEE | 154 | 154 | - | - | 154 | 154 | - | - | WARUNKI PRZYŁĄCZENIA wydane | b/d | b/d | 2026-01-28 | - | - | - | n.d. | n.d. | - | -
- | MEE BESS Zgierz Solarig | PSE S.A. | Solarig Development Poland Sp. z o.o. | Zgierz | 220 | NIE | MEE | 70 | 96 | - | - | 96 | 96 | - | - | WARUNKI PRZYŁĄCZENIA wydane | b/d | b/d | 2026-01-28 | - | - | - | n.d. | n.d. | - | -
- | SD Paszowice | PSE S.A. | Vortex Energy Windpark Sp. z o.o. | MKAL | 400 | NIE | OSD | 145.2 | 1.6 | - | 145.2 | - | - | - | - | WARUNKI PRZYŁĄCZENIA wydane | b/d | b/d | 2026-01-29 | - | - | - | n.d. | n.d. | - | -
- | PV+MEE Dobroń - zm. WP | PSE S.A. | Energia Dobroń I Sp. z o.o. | Pabianice | 220 | NIE | MIX | 94.9613 | 87.12 | 94.9613 | - | 87.12 | 87.12 | - | - | WARUNKI PRZYŁĄCZENIA wydane | b/d | b/d | 2026-01-29 | - | - | - | n.d. | n.d. | - | -
- | ODB Invest Park Szczecinek | PSE S.A. | Gmina Szczecinek | Żydowo Kierzkowo | 400 | NIE | ODB | 0 | 360 | - | - | - | - | 360 | - | WARUNKI PRZYŁĄCZENIA wydane | b/d | b/d | 2026-02-03 | - | - | - | n.d. | n.d. | - | -
- | PV Niegosławice | PSE S.A. | Elektrownia PV Niegosławice Sp. z o.o. | Polkowice | 220 | NIE | PV | 107.8 | 0 | 119.854 | - | - | - | - | - | WARUNKI PRZYŁĄCZENIA wydane | b/d | b/d | 2026-02-04 | - | - | - | n.d. | n.d. | - | -
- | SD Przemyśl-Śrem | PSE S.A. | LM Energia Sp. z o.o. | Pszczew | 400 | NIE | OSD | 240 | 240 | - | - | 240 | 240 | - | - | WARUNKI PRZYŁĄCZENIA wydane | b/d | b/d | 2026-02-04 | - | - | - | n.d. | n.d. | - | -
- | MEE Szczecinek | PSE S.A. | LS 10 Sp. z o.o. | Żydowo Kierzkowo | 400 | NIE | MEE | 232.704 | 232.704 | - | - | 232.704 | 232.704 | - | - | WARUNKI PRZYŁĄCZENIA wydane | b/d | b/d | 2026-02-04 | - | - | - | n.d. | n.d. | - | -
- | SD Bogdanka | PSE S.A. | Lubelski Węgiel Bogdanka S.A. | Abramowice | 220 | NIE | OSD | 400 | 0 | 250 | 100 | - | - | - | 50 | WARUNKI PRZYŁĄCZENIA wydane | b/d | b/d | 2026-02-04 | - | - | - | n.d. | n.d. | - | -
- | MEE Dołhobyczów | PSE S.A. | Lasuno Energy Sp. z o.o. | Mokre | 220 | NIE | MEE | 120 | 159 | - | - | 159 | 159 | - | - | WARUNKI PRZYŁĄCZENIA wydane | b/d | b/d | 2026-02-05 | - | - | - | n.d. | n.d. | - | -
- | SD Zawada Stara | PSE S.A. | Axpo Solar Polska Sp. z o.o. | Kozienice | 220 | NIE | OSD | 200 | 49.9392 | 154.9504 | 48 | 49.9392 | 49.9392 | - | - | WARUNKI PRZYŁĄCZENIA wydane | b/d | b/d | 2026-02-06 | - | - | - | n.d. | n.d. | - | -
- | SD Łazęki | PSE S.A. | LM Energia Sp. z o.o. | Płock | 400 | NIE | OSD | 240 | 240 | - | - | 240 | 240 | - | - | WARUNKI PRZYŁĄCZENIA wydane | b/d | b/d | 2026-02-06 | - | - | - | n.d. | n.d. | - | -
- | SD Piotrówka | PSE S.A. | Axpo Solar Polska Sp. z o.o. | Pasikurowice | 400 | NIE | OSD | 200 | 49.9392 | 154.9504 | 48 | 49.9392 | 49.9392 | - | - | WARUNKI PRZYŁĄCZENIA wydane | b/d | b/d | 2026-02-06 | - | - | - | n.d. | n.d. | - | -
- | PV Baranów Sandomierski | PSE S.A. | Lightsource Development Polska Sp. z o.o. | Chmielów | 110 | NIE | PV | 109.2722 | 0 | 109.2722 | - | - | - | - | - | WARUNKI PRZYŁĄCZENIA wydane | b/d | b/d | 2026-02-06 | - | - | - | n.d. | n.d. | - | -
- | SD Królów Las | PSE S.A. | Projekt-Solartechnik Dystrybucja Sp. z o.o. | Pelplin | 110 | NIE | OSD | 85 | 2 | - | 200 | - | - | - | - | WARUNKI PRZYŁĄCZENIA wydane | b/d | b/d | 2026-02-09 | - | - | - | n.d. | n.d. | - | -
- | SD EW Szczedrzyk | PSE S.A. | Projekt-Solartechnik Dystrybucja Sp. z o.o. | Dobrzeń | 110 | NIE | OSD | 200 | 2 | - | 200 | - | - | - | - | WARUNKI PRZYŁĄCZENIA wydane | b/d | b/d | 2026-02-09 | - | - | - | n.d. | n.d. | - | -
- | MEE Ostrołęka E | PSE S.A. | Energa Storage Sp. z o.o. | Ostrołęka | 220 | NIE | MEE | 240 | 316 | - | - | 316 | 316 | - | - | WARUNKI PRZYŁĄCZENIA wydane | b/d | b/d | 2026-02-11 | - | - | - | n.d. | n.d. | - | -
- | MEE Enea Kozienice | PSE S.A. | Enea Nowa Energia Sp. z o.o. | Kozienice | 220 | NIE | MEE | 200 | 200 | - | - | 200 | 200 | - | - | WARUNKI PRZYŁĄCZENIA wydane | b/d | b/d | 2026-02-11 | - | - | - | n.d. | n.d. | - | -
- | ODB Serwerownia Dobiecin | PSE S.A. | Data Center Bełchatów Sp. z o.o. | Rogowiec | 400 | NIE | ODB | 0 | 500 | - | - | - | - | 500 | - | WARUNKI PRZYŁĄCZENIA wydane | b/d | b/d | 2026-02-11 | - | - | - | n.d. | n.d. | - | -
- | SD Podła Góra | PSE S.A. | EW Greenfield 1 Sp. z o.o. | Leśniów | 220 | NIE | OSD | 145.2 | 1.6 | - | 145.2 | - | - | - | - | WARUNKI PRZYŁĄCZENIA wydane | b/d | b/d | 2026-02-12 | - | - | - | n.d. | n.d. | - | -
- | SD Ostrów | PSE S.A. | Projekt-Solartechnik Dystrybucja Sp. z o.o. | Pabianice | 220 | NIE | OSD | 300 | 300 | 200 | - | 300 | 300 | - | - | WARUNKI PRZYŁĄCZENIA wydane | b/d | b/d | 2026-02-12 | - | - | - | n.d. | n.d. | - | -
- | ODB Centrum Danych Chynowo etap 2 | PSE S.A. | WBS Power Prosta S.A. | Choczewo | 400 | NIE | ODB | 0 | 800 | - | - | - | - | 800 | - | WARUNKI PRZYŁĄCZENIA wydane | b/d | b/d | 2026-02-17 | - | - | - | n.d. | n.d. | - | -
- | ODB Centrum Danych Chynowo etap 3 | PSE S.A. | WBS Power Prosta S.A. | Choczewo | 400 | NIE | ODB | 0 | 800 | - | - | - | - | 800 | - | WARUNKI PRZYŁĄCZENIA wydane | b/d | b/d | 2026-02-17 | - | - | - | n.d. | n.d. | - | -
- | ODB Centrum Danych Chynowo etap 5 | PSE S.A. | WBS Power Prosta S.A. | Gdańsk Przyjaźń | 400 | NIE | ODB | 0 | 800 | - | - | - | - | 800 | - | WARUNKI PRZYŁĄCZENIA wydane | b/d | b/d | 2026-02-17 | - | - | - | n.d. | n.d. | - | -
- | ODB Centrum Danych Chynowo etap 6 | PSE S.A. | WBS Power Prosta S.A. | Choczewo | 400 | NIE | ODB | 0 | 800 | - | - | - | - | 800 | - | WARUNKI PRZYŁĄCZENIA wydane | b/d | b/d | 2026-02-17 | - | - | - | n.d. | n.d. | - | -
- | ODB Centrum Danych Chynowo etap 7 | PSE S.A. | WBS Power Prosta S.A. | Choczewo | 400 | NIE | ODB | 0 | 800 | - | - | - | - | 800 | - | WARUNKI PRZYŁĄCZENIA wydane | b/d | b/d | 2026-02-17 | - | - | - | n.d. | n.d. | - | -
- | ODB Centrum Danych Czerniewice Etap I | PSE S.A. | Industry Park Czerniewice Sp. z o.o. | Rogowiec | 400 | NIE | ODB | 0 | 800 | - | - | - | - | 800 | - | WARUNKI PRZYŁĄCZENIA wydane | b/d | b/d | 2026-02-17 | - | - | - | n.d. | n.d. | - | -
- | ODB Centrum Danych Czerniewice Etap II | PSE S.A. | Industry Park Czerniewice Sp. z o.o. | Rogowiec | 220 | NIE | ODB | 0 | 300 | - | - | - | - | 300 | - | WARUNKI PRZYŁĄCZENIA wydane | b/d | b/d | 2026-02-17 | - | - | - | n.d. | n.d. | - | -
- | MEE Krerowo 2 | PSE S.A. | Energia Przykona XX Sp. z o.o. | Kromolice | 110 | NIE | MEE | 186.12 | 175 | - | - | 186.12 | 186.12 | - | - | WARUNKI PRZYŁĄCZENIA wydane | b/d | b/d | 2026-02-17 | - | - | - | n.d. | n.d. | - | -
- | MEE Piła 1 BESS | PSE S.A. | PV 1030 sp. z o.o. | Dunowo | 400 | NIE | MEE | 499.872 | 499.872 | - | - | 590.4 | 590.4 | - | - | WARUNKI PRZYŁĄCZENIA wydane | b/d | b/d | 2026-02-19 | - | - | - | n.d. | n.d. | - | -
- | MEE Kopciowice | PSE S.A. | Projekt-Solartechnik Development Sp. z o.o. | Byczyna | 220 | NIE | MEE | 300 | 300 | - | - | 306.8 | 306.8 | - | - | WARUNKI PRZYŁĄCZENIA wydane | b/d | b/d | 2026-02-19 | - | - | - | n.d. | n.d. | - | -
- | SD Tucznawa | PSE S.A. | Enercogrid Sp. z o.o. | Tucznawa | 400 | NIE | OSD | 250 | 10 | - | 250 | - | - | - | - | WARUNKI PRZYŁĄCZENIA wydane | b/d | b/d | 2026-02-24 | - | - | - | n.d. | n.d. | - | -
- | SD Oleśnik-Rogowiec | PSE S.A. | Enercogrid Sp. z o.o. | Rogowiec | 220 | NIE | OSD | 250 | 10 | - | 250 | - | - | - | - | WARUNKI PRZYŁĄCZENIA wydane | b/d | b/d | 2026-02-24 | - | - | - | n.d. | n.d. | - | -
- | MEE+PV+FW Jasna | PSE S.A. | SWM Renewables Poland Sp. z o.o. | Gdańsk Błonia | 110 | NIE | MIX | 173.2 | 150 | 79.5872 | 134.55 | 170 | 170 | - | - | WARUNKI PRZYŁĄCZENIA wydane | b/d | b/d | 2026-02-25 | - | - | - | n.d. | n.d. | - | -
- | SD Brzeście | PSE S.A. | Polskie Eko Grunty II Sp. z o.o. | Żydowo Kierzkowo | 400 | NIE | OSD | 240 | 240 | - | - | 240 | 240 | - | - | WARUNKI PRZYŁĄCZENIA wydane | b/d | b/d | 2026-02-26 | - | - | - | n.d. | n.d. | - | -
- | PV+MEE Honoratka 1 - zm. WP | PSE S.A. | PV Konin Sp. z o.o. | Konin | 220 | NIE | MIX | 99,9999E | 98 | 99.9988 | - | 98 | 98 | - | - | WARUNKI PRZYŁĄCZENIA wydane | b/d | b/d | 2026-02-26 | - | - | - | n.d. | n.d. | - | -
- | SD Mashav | PSE S.A. | Mashav Management Sp. z o.o. | Słupsk Wierzbięcino | 110 | NIE | OSD | 319,75E | 60 | 420 | 256.9 | 200 | 200 | 60 | - | WARUNKI PRZYŁĄCZENIA wydane | b/d | b/d | 2026-02-26 | - | - | - | n.d. | n.d. | - | -
- | MEE Wieńkowo | PSE S.A. | Elektrownia PV 106 Sp. z o.o. | Glinki | 220 | NIE | MEE | 201.6 | 194 | - | - | 201.6 | 201.6 | - | - | WARUNKI PRZYŁĄCZENIA wydane | b/d | b/d | 2026-02-27 | - | - | - | n.d. | n.d. | - | -
- | MEE Żydowo | PSE S.A. | Neo Energia Przykona XXIII Sp. z o.o. | Żydowo Kierzkowo | 110 | NIE | MEE | 201.96 | 201.96 | - | - | 201.96 | 201.96 | - | - | WARUNKI PRZYŁĄCZENIA wydane | b/d | b/d | 2026-02-27 | - | - | - | n.d. | n.d. | - | -
- | SD Białośliwie | PSE S.A. | Polskie Eko Grunty II Sp. z o.o. | Piła Krzewina | 400 | NIE | OSD | 240 | 240 | - | - | 240 | 240 | - | - | WARUNKI PRZYŁĄCZENIA wydane | b/d | b/d | 2026-03-02 | - | - | - | n.d. | n.d. | - | -
- | SD Wieszowa - zm. WP | PSE S.A. | Projekt-Solartechnik Dystrybucja S.A. | Rokitnica | 400 | NIE | OSD | 300 | 300 | 30.6994 | - | 300 | 300 | - | - | WARUNKI PRZYŁĄCZENIA wydane | b/d | b/d | 2026-03-02 | - | - | - | n.d. | n.d. | - | -
- | PV Kłębanowice - zm. WP | PSE S.A. | Elawan Energy Polska Sp. z o.o. | Polkowice | 220 | NIE | PV | 89.7 | 0 | 89.99 | - | - | - | - | - | WARUNKI PRZYŁĄCZENIA wydane | b/d | b/d | 2026-03-02 | - | - | - | n.d. | n.d. | - | -
- | SD Zaborze | PSE S.A. | Polskie Eko Grunty II Sp. z o.o. | Joachimów | 220 | NIE | OSD | 240 | 240 | - | - | 240 | 240 | - | - | WARUNKI PRZYŁĄCZENIA wydane | b/d | b/d | 2026-03-04 | - | - | - | n.d. | n.d. | - | -
- | SD Pomorzany | PSE S.A. | Polskie Eko Grunty II Sp. z o.o. | Krajnik | 220 | NIE | OSD | 240 | 240 | - | - | 240 | 240 | - | - | WARUNKI PRZYŁĄCZENIA wydane | b/d | b/d | 2026-03-04 | - | - | - | n.d. | n.d. | - | -
- | SD Kowanówko | PSE S.A. | Polskie Eko Grunty II Sp. z o.o. | Plewiska | 400 | NIE | OSD | 240 | 240 | - | - | 240 | 240 | - | - | WARUNKI PRZYŁĄCZENIA wydane | b/d | b/d | 2026-03-04 | - | - | - | n.d. | n.d. | - | -
- | PV Gardeja | PSE S.A. | L 120 Sp. z o.o. | Grudziądz Węgrowo | 400 | NIE | PV | 99.9936 | 0 | 99.9936 | - | - | - | - | - | WARUNKI PRZYŁĄCZENIA wydane | b/d | b/d | 2026-03-04 | - | - | - | n.d. | n.d. | - | -
- | SD Dolaszewo - zm. WP | PSE S.A. | Projekt-Solartechnik Dystrybucja Sp. z o.o. | Piła Krzewina | 400 | NIE | OSD | 200 | 155 | 200 | - | 155 | 155 | - | - | WARUNKI PRZYŁĄCZENIA wydane | b/d | b/d | 2026-03-04 | - | - | - | n.d. | n.d. | - | -
- | SD Biała Wielka | PSE S.A. | Polskie Eko Grunty II Sp. z o.o. | Łośnice | 110 | NIE | OSD | 240 | 110 | - | - | 240 | 240 | - | - | WARUNKI PRZYŁĄCZENIA wydane | b/d | b/d | 2026-03-06 | - | - | - | n.d. | n.d. | - | -
- | PV+MEE Świdwin | PSE S.A. | FFKM 112 Sp. z o.o. | Dunowo | 400 | NIE | MIX | 123 | 100 | 123.369 | - | 100 | 100 | - | - | WARUNKI PRZYŁĄCZENIA wydane | b/d | b/d | 2026-03-06 | - | - | - | n.d. | n.d. | - | -
- | SD Lesisko | PSE S.A. | Polskie Eko Grunty II Sp. z o.o. | Rogowiec | 220 | NIE | OSD | 240 | 240 | - | - | 240 | 240 | - | - | WARUNKI PRZYŁĄCZENIA wydane | b/d | b/d | 2026-03-06 | - | - | - | n.d. | n.d. | - | -
- | SD Jeżewo | PSE S.A. | Solaris Ventum Capital Sp. z o.o. | Narew | 400 | NIE | OSD | 22 | 200 | - | - | 200 | 200 | - | - | WARUNKI PRZYŁĄCZENIA wydane | b/d | b/d | 2026-03-12 | - | - | - | n.d. | n.d. | - | -
- | SD Łochów | PSE S.A. | Solaris Ventum Capital Sp. z o.o. | Wyszków | 400 | NIE | OSD | 80 | 200 | - | - | 200 | 200 | - | - | WARUNKI PRZYŁĄCZENIA wydane | b/d | b/d | 2026-03-12 | - | - | - | n.d. | n.d. | - | -
- | SD Kisielice | PSE S.A. | Green Park XLVII Sp. z o.o. | Grudziądz Węgrowo | 400 | NIE | OSD | 300 | 300 | - | 108 | 300 | 300 | - | - | WARUNKI PRZYŁĄCZENIA wydane | b/d | b/d | 2026-03-17 | - | - | - | n.d. | n.d. | - | -
- | SD EW Kąsinowo | PSE S.A. | Projekt-Solartechnik Dystrybucja Sp. z o.o. | Plewiska | 110 | NIE | OSD | 200 | 2 | - | 200 | - | - | - | - | WARUNKI PRZYŁĄCZENIA wydane | b/d | b/d | 2026-03-18 | - | - | - | n.d. | n.d. | - | -
- | SD PV Kąsinowo | PSE S.A. | Projekt-Solartechnik Dystrybucja Sp. z o.o. | Plewiska | 110 | NIE | OSD | 200 | 1 | 200 | - | - | - | - | - | WARUNKI PRZYŁĄCZENIA wydane | b/d | b/d | 2026-03-18 | - | - | - | n.d. | n.d. | - | -
- | MEE Krzewina - zm. WP | PSE S.A. | Energia Przykona XVIII Sp. z o.o. | Piła Krzewina | 400 | NIE | MEE | 110.88 | 304.92 | - | - | 304.92 | 304.92 | - | - | WARUNKI PRZYŁĄCZENIA wydane | b/d | b/d | 2026-03-18 | - | - | - | n.d. | n.d. | - | -
- | PV+MEE Łukaszów | PSE S.A. | Iberdrola Renewables Polska Sp. z o.o. | Czarna | 400 | NIE | MIX | 152.798 | 60.698 | 119.9999 | - | 60.698 | 60.698 | - | - | WARUNKI PRZYŁĄCZENIA wydane | b/d | b/d | 2026-03-19 | - | - | - | n.d. | n.d. | - | -
- | MEE Żarnowiec 3 | PSE S.A. | PGE Energia Odnawialna Sp. z o.o. | Żarnowiec | 110 | NIE | MEE | 25 | 25 | - | - | 25 | 25 | - | - | WARUNKI PRZYŁĄCZENIA wydane | b/d | 2026-06-17 | 2026-03-19 | - | - | - | n.d. | n.d. | - | -
- | SD Brzeźno Lęborskie | PSE S.A. | Green Capital S.A. | Choczewo | 400 | NIE | OSD | 250 | 250 | 250 | - | 250 | 250 | - | - | WARUNKI PRZYŁĄCZENIA wydane | b/d | b/d | 2026-03-19 | - | - | - | n.d. | n.d. | - | -
- | SD Żydowo 2 | PSE S.A. | ON&OFF Investment Sp. z o.o. | Żydowo Kierzkowo | 400 | NIE | OSD | 458.6736 | 458.6736 | - | - | 458.6736 | 458.6736 | - | - | WARUNKI PRZYŁĄCZENIA wydane | b/d | b/d | 2026-03-20 | - | - | - | n.d. | n.d. | - | -
- | MEE Stalowa Wola 4 | PSE S.A. | TAURON Zielona Energia Sp. z o.o. | Chmielów | 220 | NIE | MEE | 210 | 170 | - | - | 217.5 | 217.5 | - | - | WARUNKI PRZYŁĄCZENIA wydane | b/d | b/d | 2026-03-20 | - | - | - | n.d. | n.d. | - | -
- | SD Konin | PSE S.A. | Encos Sp. z o.o. | Konin | 110 | NIE | OSD | 220.32 | 146 | - | - | 220.32 | 220.32 | - | - | WARUNKI PRZYŁĄCZENIA wydane | b/d | b/d | 2026-03-20 | - | - | - | n.d. | n.d. | - | -
- | MEE Parnowo | PSE S.A. | Arten Green Sp. z o.o. | Dunowo | 400 | NIE | MEE | 203.6736 | 203.6736 | - | - | 203.6736 | 203.6736 | - | - | WARUNKI PRZYŁĄCZENIA wydane | b/d | b/d | 2026-03-20 | - | - | - | n.d. | n.d. | - | -
- | MEE Choczewo | PSE S.A. | Qair Polska S.A. | Choczewo | 400 | NIE | MEE | 1000 | 1000 | - | - | 1000 | 1000 | - | - | WARUNKI PRZYŁĄCZENIA wydane | b/d | b/d | 2026-03-20 | - | - | - | n.d. | n.d. | - | -
- | PV Haczów 1 | PSE S.A. | PGE Energia Odnawialna S.A. | Krosno Iskrzynia | 110 | NIE | PV | 98.998 | 0 | 99.998 | - | - | - | - | - | WARUNKI PRZYŁĄCZENIA wydane | b/d | 2026-05-28 | 2026-03-23 | - | - | - | n.d. | n.d. | - | -
- | SD Mała Wieś Dolna 1 | PSE S.A. | LM Energia Sp. z o.o. | Mikułowa | 220 | NIE | OSD | 240 | 240 | - | - | 240 | 240 | - | - | WARUNKI PRZYŁĄCZENIA wydane | b/d | b/d | 2026-03-23 | - | - | - | n.d. | n.d. | - | -
- | MEE Skowronkowa | PSE S.A. | ENERGA Storage Sp. z o.o. | Grudziądz Węgrowo | 400 | NIE | MEE | 316 | 316 | - | - | 316 | 316 | - | - | WARUNKI PRZYŁĄCZENIA wydane | b/d | b/d | 2026-03-23 | - | - | - | n.d. | n.d. | - | -
- | FW+PV Karwowo II - Dorowo | PSE S.A. | Enertrag-Bolkowice Sp. z o.o. | Morzyczyn | 220 | NIE | MIX | 135.1999 | 0 | 43.9999 | 91.2 | - | - | - | - | WARUNKI PRZYŁĄCZENIA wydane | b/d | b/d | 2026-03-23 | - | - | - | n.d. | n.d. | - | -
- | SD Janice | PSE S.A. | Projekt-Solartechnik Dystrybucja Sp. z o.o. | Cieplice | 220 | NIE | OSD | 80 | 1 | 200 | - | - | - | - | - | WARUNKI PRZYŁĄCZENIA wydane | b/d | b/d | 2026-03-25 | - | - | - | n.d. | n.d. | - | -
- | SD Ostrowy | PSE S.A. | Projekt-Solartechnik Dystrybucja Sp. z o.o. | Płock | 400 | NIE | OSD | 300 | 1.5 | 300 | - | - | - | - | - | WARUNKI PRZYŁĄCZENIA wydane | b/d | b/d | 2026-03-25 | - | - | - | n.d. | n.d. | - | -
- | SD EW Rokitno | PSE S.A. | Projekt-Solartechnik Dystrybucja Sp. z o.o. | Lublin Systemowa | 400 | NIE | OSD | 200 | 2 | - | 200 | - | - | - | - | WARUNKI PRZYŁĄCZENIA wydane | b/d | b/d | 2026-03-25 | - | - | - | n.d. | n.d. | - | -
- | SD EW Ujeździec Wielki | PSE S.A. | Projekt-Solartechnik Dystrybucja Sp. z o.o. | Pasikurowice | 400 | NIE | OSD | 200 | 2 | - | 200 | - | - | - | - | WARUNKI PRZYŁĄCZENIA wydane | b/d | b/d | 2026-03-25 | - | - | - | n.d. | n.d. | - | -
- | SD EW Krzemienica | PSE S.A. | Projekt-Solartechnik Dystrybucja Sp. z o.o. | Krzemienica | 400 | NIE | OSD | 200 | 2 | - | 200 | - | - | - | - | WARUNKI PRZYŁĄCZENIA wydane | b/d | b/d | 2026-03-25 | - | - | - | n.d. | n.d. | - | -
- | MEE BESS Opole | PSE S.A. | SUN-POL Trzecia Sp. z o.o. | Groszowice | 220 | NIE | MEE | 170 | 170 | - | - | 170 | 170 | - | - | WARUNKI PRZYŁĄCZENIA wydane | b/d | b/d | 2026-03-27 | - | - | - | n.d. | n.d. | - | -
- | SD Bolkowo | PSE S.A. | LM Energia Sp. z o.o. | Żydowo Kierzkowo | 400 | NIE | OSD | 240 | 240 | - | - | 240 | 240 | - | - | WARUNKI PRZYŁĄCZENIA wydane | b/d | b/d | 2026-03-27 | - | - | - | n.d. | n.d. | - | -
- | SD Redlino | PSE S.A. | Polskie Eko Grunty II Sp. z o.o. | Dunowo | 400 | NIE | OSD | 240 | 240 | - | - | 240 | 240 | - | - | WARUNKI PRZYŁĄCZENIA wydane | b/d | b/d | 2026-03-31 | - | - | - | n.d. | n.d. | - | -
- | SD Wola Rzeczycka 1 | PSE S.A. | LM Energia Sp. z o.o. | Stalowa Wola | 220 | NIE | OSD | 240 | 240 | - | - | 240 | 240 | - | - | WARUNKI PRZYŁĄCZENIA wydane | b/d | b/d | 2026-04-01 | - | - | - | n.d. | n.d. | - | -
- | SD Kraszowice | PSE S.A. | Polskie Eko Grunty II Sp. z o.o. | Polkowice | 220 | NIE | OSD | 49 | 240 | - | - | 240 | 240 | - | - | WARUNKI PRZYŁĄCZENIA wydane | b/d | b/d | 2026-04-03 | - | - | - | n.d. | n.d. | - | -
- | FW+PV Dunowo | PSE S.A. | ENERTRAG-Dunowo Sp. z o.o. | Dunowo | 110 | NIE | MIX | 250E | 0 | 79.716 | 250 | - | - | - | - | WARUNKI PRZYŁĄCZENIA wydane | b/d | b/d | 2026-04-03 | - | - | - | n.d. | n.d. | - | -
- | PV+MEE Mikolin | PSE S.A. | Worm 33 sp. z o.o. | Dobrzeń | 110 | NIE | MIX | 89.91 | 15 | 74.99 | - | 15 | 15 | - | - | WARUNKI PRZYŁĄCZENIA wydane | b/d | b/d | 2026-04-07 | - | - | - | n.d. | n.d. | - | -
- | MEE Wróblik Królewski | PSE S.A. | Green Park XXIX Sp. z o.o. | Krosno Iskrzynia | 400 | NIE | MEE | 220 | 220 | - | - | 220 | 220 | - | - | WARUNKI PRZYŁĄCZENIA wydane | b/d | b/d | 2026-04-07 | - | - | - | n.d. | n.d. | - | -
- | SD CPK Lotnisko (zm. WP) | PSE S.A. | Centralny Port Komunikacyjny Sp. z o.o. | CPKK | 110 | NIE | OSD | 80E | 205 | 80 | - | - | - | 205 | - | WARUNKI PRZYŁĄCZENIA wydane | b/d | b/d | 2026-04-07 | - | - | - | n.d. | n.d. | - | -
- | SD Kontrewers (zm. WP) | PSE S.A. | R.Power Solar Sp. z o.o. | Pabianice | 220 | NIE | OSD | 300E | 100 | 300 | - | - | - | 100 | - | WARUNKI PRZYŁĄCZENIA wydane | b/d | b/d | 2026-04-10 | - | - | - | n.d. | n.d. | - | -
- | MEE Giełczyn 4 | PSE S.A. | Elektrownia PV 106 Sp. z o.o. | Łomża Systemowa | 400 | NIE | MEE | 302.4 | 302.4 | - | - | 302.4 | 302.4 | - | - | WARUNKI PRZYŁĄCZENIA wydane | b/d | b/d | 2026-04-13 | - | - | - | n.d. | n.d. | - | -
- | SD Giełczyn | PSE S.A. | Green Capital S.A. | Łomża Systemowa | 400 | NIE | OSD | 300 | 300 | - | - | 300 | 300 | - | - | WARUNKI PRZYŁĄCZENIA wydane | b/d | b/d | 2026-04-13 | - | - | - | n.d. | n.d. | - | -
- | MEE Struga | PSE S.A. | RWE Solar Poland Sp. z o.o. | Świebodzice | 220 | NIE | MEE | 78.3 | 86 | - | - | 87.12 | 87.12 | - | - | WARUNKI PRZYŁĄCZENIA wydane | b/d | b/d | 2026-04-14 | - | - | - | n.d. | n.d. | - | -
- | PV+MEE Solarus Plus | PSE S.A. | Solarus Plus sp. z o.o. | Krzemienica | 400 | NIE | MIX | 279.9999 | 140 | 139.9999 | - | 140 | 140 | - | - | WARUNKI PRZYŁĄCZENIA wydane | b/d | b/d | 2026-04-14 | - | - | - | n.d. | n.d. | - | -
- | PV Goliat 1 | PSE S.A. | Mashav Hama Sp. z o.o. | Krzemienica | 400 | NIE | PV | 499.9936 | 0 | 499.9936 | - | - | - | - | - | WARUNKI PRZYŁĄCZENIA wydane | b/d | b/d | 2026-04-17 | - | - | - | n.d. | n.d. | - | -
- | FW Benice-Golczewo | PSE S.A. | KarSol sp. z o.o. | Recław | 220 | NIE | FW | 81.8 | 0 | - | 81.8 | - | - | - | - | WARUNKI PRZYŁĄCZENIA wydane | b/d | b/d | 2026-04-17 | - | - | - | n.d. | n.d. | - | -
- | SD Łopienica | PSE S.A. | Axpo Solar Polska Sp. z o.o. | Dunowo | 400 | NIE | OSD | 200 | 49.9392 | 200 | 48 | 49.9392 | 49.9392 | - | - | WARUNKI PRZYŁĄCZENIA wydane | b/d | b/d | 2026-04-17 | - | - | - | n.d. | n.d. | - | -
- | MEE Niwnica | PSE S.A. | FRV Pomeralia Sp. z o.o. | Nysa | 110 | NIE | MEE | 50 | 250.6752 | - | - | 250.6752 | 250.6752 | - | - | WARUNKI PRZYŁĄCZENIA wydane | b/d | b/d | 2026-04-17 | - | - | - | n.d. | n.d. | - | -
- | SD Żelazno | PSE S.A. | Green Park XCII Sp. z o.o. | Choczewo | 400 | NIE | OSD | 200 | 200 | - | - | 200 | 200 | - | - | WARUNKI PRZYŁĄCZENIA wydane | b/d | b/d | 2026-04-21 | - | - | - | n.d. | n.d. | - | -
- | SD Gniewino | PSE S.A. | Green Park XCII Sp. z o.o. | Żarnowiec | 400 | NIE | OSD | 300 | 300 | - | - | 300 | 300 | - | - | WARUNKI PRZYŁĄCZENIA wydane | b/d | b/d | 2026-04-21 | - | - | - | n.d. | n.d. | - | -
- | ODB Centrum Danych Suczki Etap 1 | PSE S.A. | WBS Power S.A. | Ełk Bis | 400 | NIE | ODB | 0 | 590 | - | - | - | - | 590 | - | WARUNKI PRZYŁĄCZENIA wydane | b/d | b/d | 2026-04-23 | - | - | - | n.d. | n.d. | - | -
- | ODB Centrum Danych Stoszowice Etap 1 | PSE S.A. | WBS Power S.A. | Świebodzice | 400 | NIE | ODB | 0 | 800 | - | - | - | - | 800 | - | WARUNKI PRZYŁĄCZENIA wydane | b/d | b/d | 2026-04-23 | - | - | - | n.d. | n.d. | - | -
- | SD Baczyna Jasiniec (zm. WP) | PSE S.A. | Projekt-Solartechnik Dystrybucja Sp. z o.o. | Baczyna Systemowa | 400 | NIE | OSD | 200 | 1 | - | 200 | - | - | - | - | WARUNKI PRZYŁĄCZENIA wydane | b/d | b/d | 2026-04-27 | - | - | - | n.d. | n.d. | - | -
- | ODB Centrum Danych Pałowo Etap 1 | PSE S.A. | WBS Power S.A. | Krzemienica | 400 | NIE | ODB | 0 | 800 | - | - | - | - | 800 | - | WARUNKI PRZYŁĄCZENIA wydane | b/d | b/d | 2026-04-28 | - | - | - | n.d. | n.d. | - | -
- | ODB Centrum Danych Pałowo Etap 2 | PSE S.A. | WBS Power S.A. | Krzemienica | 400 | NIE | ODB | 0 | 800 | - | - | - | - | 800 | - | WARUNKI PRZYŁĄCZENIA wydane | b/d | b/d | 2026-04-28 | - | - | - | n.d. | n.d. | - | -
- | MEE Lyski | PSE S.A. | K&F Green Energy Sp. z o.o. | Wielopole | 110 | NIE | MEE | 75 | 75 | - | - | 75 | 75 | - | - | WARUNKI PRZYŁĄCZENIA wydane | b/d | b/d | 2026-04-29 | - | - | - | n.d. | n.d. | - | -
- | PV Żubrów | PSE S.A. | PV Żubrów 1 Sp. z o.o. | Baczyna Systemowa | 400 | NIE | PV | 229.999 | 0 | 229.999 | - | - | - | - | - | WARUNKI PRZYŁĄCZENIA wydane | b/d | 2026-06-08 | 2026-05-19 | - | - | - | n.d. | n.d. | - | -
- | FW+PV Szemielino 2 | PSE S.A. | Eurowind Energy Lubiatowo Sp. z o.o. | Morzyczyn | 220 | NIE | MIX | 120 | 0 | 110.484 | 120.75 | - | - | - | - | WARUNKI PRZYŁĄCZENIA wydane | b/d | 2026-06-11 | 2026-05-20 | - | - | - | n.d. | n.d. | - | -
- | MEE+PV Lotnisko (za pośrednictwem istniejącej infrastrutkury FW Osieki) | PSE S.A. | PGE Energia Odnawialna S.A. | Żarnowiec | 110 | NIE | MIX | 90 | 88.6512 | 53 | - | 88.6512 | 88.6512 | - | - | WARUNKI PRZYŁĄCZENIA wydane | b/d | b/d | 2026-06-26 | - | - | - | n.d. | n.d. | - | -
- | MEE Ostrowiec Świętokrzyski | PSE S.A. | ARPH06 Sp. z o.o. | Ostrowiec | 400 | NIE | MEE | 200 | 200 | - | - | 454.968 | 454.968 | - | - | WARUNKI PRZYŁĄCZENIA wydane | b/d | 2026-07-24 | 2026-06-29 | - | - | - | n.d. | n.d. | - | -
- | MFW Bałtyk Środkowy II | PSE S.A. | MFW Bałtyk II Sp. z o.o. | Słupsk Wierzbięcino | 400 | NIE | MFW | 720 | 0 | - | - | - | - | - | 720 | UMOWA O PRZYŁĄCZENIE obowiązująca | b/d | b/d | 2006-08-16 | - | - | - | 2013-01-31 | 2028-06-30 | - | -
- | FW Lotnisko I (Osieki) | PSE S.A. | PGE Energia Odnawialna S.A. | Żarnowiec | 110 | NIE | FW | 90 | 0 | - | 90 | - | - | - | - | UMOWA O PRZYŁĄCZENIE obowiązująca | b/d | b/d | 2007-07-04 | - | - | - | 2010-03-10 | 2016-03-30 | - | -
- | SD Mashav (Potęgowo) | PSE S.A. | Mashav Management Sp. z o.o. | Słupsk Wierzbięcino | 110 | NIE | OSD | 319.75 | 60 | 420 | 256.9 | 200 | 200 | 60 | - | UMOWA O PRZYŁĄCZENIE obowiązująca | b/d | b/d | 2008-07-04 | - | - | - | 2010-08-20 | 2024-07-04 | - | -
- | Blok 11 Elektrowni Kozienice | PSE S.A. | ENEA Wytwarzanie Sp. z o.o. | Kozienice | 400 | NIE | JW | 1075 | 0 | - | - | - | - | - | 1000 | UMOWA O PRZYŁĄCZENIE obowiązująca | b/d | b/d | 2008-10-06 | - | - | - | 2008-12-23 | 2017-07-31 | - | -
- | FW Słupsk | PSE S.A. | Green Power Polska Sp. z o.o. | Słupsk Wierzbięcino | 110 | NIE | FW | 239.5 | 0 | - | 239.5 | - | - | - | - | UMOWA O PRZYŁĄCZENIE obowiązująca | b/d | b/d | 2008-11-26 | - | - | - | 2010-08-20 | 2019-03-31 | - | -
- | PV+MEE Zwartowo III (wcześniej PV Zwartowo; FW Choczewo) | PSE S.A. | Respect Energy Solar Zwartowo Sp. z o.o. | Żarnowiec | 110 | NIE | MIX | 184 | 184 | 229.2882 | - | 184 | 184 | - | - | UMOWA O PRZYŁĄCZENIE obowiązująca | b/d | b/d | 2009-03-30 | - | - | - | 2010-05-05 | 2030-04-10 | - | -
- | Blok Gazowo-Parowy Ostrołęka | PSE S.A. | CCGT Ostrołęka Sp. z o.o. | Ostrołęka | 110; 400 | TAK | BGP | 782 | 0 | - | - | - | - | - | 782 | UMOWA O PRZYŁĄCZENIE obowiązująca | b/d | b/d | 2009-06-29 | - | - | - | 2010-02-02 | 2026-09-30 | - | -
- | PV Zwartowo | PSE S.A. | Stigma Sp. z o.o. | Żarnowiec | 110 | NIE | PV | 206.2 | 0 | 289.933 | - | - | - | - | - | UMOWA O PRZYŁĄCZENIE obowiązująca | b/d | b/d | 2009-07-27 | - | - | - | 2011-08-18 | 2029-04-29 | - | -
- | FW Dunowo | PSE S.A. | Enertrag-Dunowo Sp. z o.o. | Dunowo | 110 | NIE | FW | 250 | 0 | - | 250 | - | - | - | - | UMOWA O PRZYŁĄCZENIE obowiązująca | b/d | b/d | 2009-07-27 | - | - | - | 2012-12-31 | 2030-08-31 | - | -
- | FW Drzeżewo IV | PSE S.A. | EVIVA Drzeżewo Sp. z o.o. | Słupsk Wierzbięcino | 110 | NIE | FW | 100 | 0 | - | 100 | - | - | - | - | UMOWA O PRZYŁĄCZENIE obowiązująca | b/d | b/d | 2009-10-08 | - | - | - | 2012-01-03 | 2027-06-27 | - | -
- | Blok Gazowo-Parowy Stalowa Wola | PSE S.A. | Elektrociepłownia Stalowa Wola S.A. | Stalowa Wola | 220 | NIE | BGP | 422 | 0 | - | - | - | - | - | 422 | UMOWA O PRZYŁĄCZENIE obowiązująca | b/d | b/d | 2009-10-26 | - | - | - | 2011-06-17 | 2020-03-25 | - | -
- | FW Mikułowa I | PSE S.A. | Dolnośląskie Elektrownie Sp. z o.o. | Mikułowa | 220 | NIE | FW | 150 | 0 | - | 150 | - | - | - | - | UMOWA O PRZYŁĄCZENIE obowiązująca | b/d | b/d | 2010-02-22 | - | - | - | 2012-03-27 | 2026-07-16 | - | -
- | Blok 11 Elektrowni Turów | PSE S.A. | PGE Górnictwo i Energetyka Konwencjonalna S.A. | Mikułowa | 400 | NIE | JW | 480 | 0 | - | - | - | - | - | 480 | UMOWA O PRZYŁĄCZENIE obowiązująca | b/d | b/d | 2010-03-08 | - | - | - | 2012-03-30 | 2019-03-01 | - | -
- | Blok 910 MW Elektrowni Jaworzno | PSE S.A. | TAURON Wytwarzanie S.A. | Byczyna | 400 | NIE | JW | 910 | 0 | - | - | - | - | - | 910 | UMOWA O PRZYŁĄCZENIE obowiązująca | b/d | b/d | 2010-03-08 | - | - | - | 2012-04-12 | 2024-07-30 | - | -
- | FW Pelplin 2 | PSE S.A. | Radan Nordwind Sp. z o.o. | Pelplin | 110 | NIE | FW | 104 | 0 | - | 104 | - | - | - | - | UMOWA O PRZYŁĄCZENIE obowiązująca | b/d | b/d | 2010-03-09 | - | - | - | 2012-05-18 | 2025-10-15 | - | -
- | FW Wielkopolska | PSE S.A. | Wind Field Wielkopolska Sp. z o.o. | Kromolice | 110 | NIE | FW | 79.2 | 0 | - | 79.2 | - | - | - | - | UMOWA O PRZYŁĄCZENIE obowiązująca | b/d | b/d | 2010-03-10 | - | - | - | 2012-03-09 | 2025-05-30 | - | -
- | Elektrownia Gazowo-Parowa Grudziądz | PSE S.A. | CCGT Grudziądz Sp. z o.o. | Grudziądz Węgrowo | 400 | NIE | BGP | 1200 | 0 | - | - | - | - | - | 1200 | UMOWA O PRZYŁĄCZENIE obowiązująca | b/d | b/d | 2010-11-25 | - | - | - | 2012-10-02 | 2028-12-31 | - | -
- | FW Biały Bór | PSE S.A. | Biały Bór Farma Wiatrowa Sp. z o.o. | Żydowo Kierzkowo | 110 | NIE | FW | 144.9 | 0 | - | 144.9 | - | - | - | - | UMOWA O PRZYŁĄCZENIE obowiązująca | b/d | b/d | 2011-02-01 | - | - | - | 2013-01-08 | 2023-10-23 | - | -
- | Blok Gazowo-Parowy CCGT Gdańsk | PSE S.A. | CCGT Gdańsk Sp. z o.o. | Gdańsk Błonia | 400 | NIE | BGP | 600 | 0 | - | - | - | - | - | 600 | UMOWA O PRZYŁĄCZENIE obowiązująca | b/d | b/d | 2011-07-04 | - | - | - | 2013-07-04 | 2029-06-01 | - | -
- | MFW Bałtyk Środkowy III | PSE S.A. | MFW Bałtyk III Sp. z o.o. | Słupsk Wierzbięcino | 400 | NIE | MFW | 720 | 0 | - | - | - | - | - | 720 | UMOWA O PRZYŁĄCZENIE obowiązująca | b/d | b/d | 2012-08-08 | - | - | - | 2014-08-07 | 2028-06-30 | - | -
- | MFW Baltica-3 | PSE S.A. | Elektrownia Wiatrowa Baltica-3 Sp. z o.o. | Choczewo | 400 | NIE | MFW | 1036 | 0 | - | - | - | - | - | 1036 | UMOWA O PRZYŁĄCZENIE obowiązująca | b/d | b/d | 2012-10-25 | - | - | - | 2014-10-24 | 2032-11-16 | - | -
- | Blok Gazowo-Parowy w Elektrociepłowni Żerań | PSE S.A. | PGNiG TERMIKA SA | Praga | 220 | NIE | BGP | 505 | 0 | - | - | - | - | - | 505 | UMOWA O PRZYŁĄCZENIE obowiązująca | b/d | b/d | 2013-05-20 | - | - | - | 2015-05-13 | 2020-11-20 | - | -
- | MFW Baltic II | PSE S.A. | RWE OFFSHORE WIND POLAND Sp. z o.o. | Krzemienica | 400 | NIE | MFW | 350 | 0 | - | - | - | - | - | 350 | UMOWA O PRZYŁĄCZENIE obowiązująca | b/d | b/d | 2019-01-29 | - | - | - | 2020-12-23 | 2034-01-15 | - | -
- | MFW Baltica-2 | PSE S.A. | Elektrownia Wiatrowa Baltica-2 Sp. z o.o. | Choczewo | 400 | NIE | MFW | 1498 | 0 | - | - | - | - | - | 1498 | UMOWA O PRZYŁĄCZENIE obowiązująca | b/d | b/d | 2019-01-29 | - | - | - | 2020-12-23 | 2028-03-09 | - | -
- | MFW Baltic Power | PSE S.A. | Baltic Power Sp. z o.o. | Choczewo | 400 | NIE | MFW | 1140 | 0 | - | - | - | - | - | 1140 | UMOWA O PRZYŁĄCZENIE obowiązująca | b/d | b/d | 2019-01-29 | - | - | - | 2021-01-14 | 2028-05-11 | - | -
- | MFW Bałtyk Północny (HVDC) | PSE S.A. | MFW Bałtyk I S.A. | Krzemienica | 400 | NIE | MFW | 1560 | 0 | - | - | - | - | - | 1560 | UMOWA O PRZYŁĄCZENIE obowiązująca | b/d | b/d | 2019-01-29 | - | - | - | 2021-01-29 | 2032-12-17 | - | -
- | Rozdzielczy Punkt Zasilania (RPZ ) Golędzinów | PSE S.A. | PGE Energetyka Kolejowa S.A | Praga | 110 | NIE | OSD | 0 | 30 | - | - | - | - | 30 | - | UMOWA O PRZYŁĄCZENIE obowiązująca | b/d | b/d | 2019-04-30 | - | - | - | 2020-04-30 | 2027-06-30 | - | -
- | Blok 4 i 5 w Elektrowni Konin (na biomasę) | PSE S.A. | PAK - PCE Biopaliwa i Wodór Sp. z o.o. | Konin | 110 | NIE | JBM | 115 | 0 | - | - | - | - | - | 115 | UMOWA O PRZYŁĄCZENIE obowiązująca | b/d | b/d | 2019-07-15 | - | - | - | 2021-07-12 | 2022-11-15 | - | -
- | MEE Kozienice | PSE S.A. | Krajowy System Magazynów Energii Sp. z o.o. | Kozienice | 220 | NIE | MEE | 112 | 112 | - | - | 112 | 112 | - | - | UMOWA O PRZYŁĄCZENIE obowiązująca | b/d | b/d | 2019-11-04 | - | - | - | 2021-11-03 | 2028-05-30 | - | -
- | MEE Turośń Kościelna | PSE S.A. | Magazyn EE Turośń Kościelna Sp. z o.o. | Narew | 110 | NIE | MEE | 200 | 200 | - | - | 294 | 294 | - | - | UMOWA O PRZYŁĄCZENIE obowiązująca | b/d | b/d | 2019-11-04 | - | - | - | 2021-11-03 | 2026-07-30 | - | -
- | PV Przykona 2 i PV Przykona 3 | PSE S.A. | Neo Solar Farms Sp. z o.o. | Adamów | 110 | NIE | PV | 200 | 0 | 239.996 | - | - | - | - | - | UMOWA O PRZYŁĄCZENIE obowiązująca | b/d | b/d | 2019-11-29 | - | - | - | 2020-11-20 | 2025-05-19 | - | -
- | MEE Ełk | PSE S.A. | Magazyn EE Ełk Sp. z o.o. | Ełk Bis | 400 | NIE | MEE | 200 | 200 | - | - | 200 | 200 | - | - | UMOWA O PRZYŁĄCZENIE obowiązująca | b/d | b/d | 2020-02-06 | - | - | - | 2022-02-01 | 2030-02-28 | - | -
- | MEE Siedlce 1 i 2 | PSE S.A. | Magazyn EE Siedlce Sp. z o.o. | Siedlce Ujrzanów | 400 | NIE | MEE | 600 | 600 | - | - | 600 | 600 | - | - | UMOWA O PRZYŁĄCZENIE obowiązująca | b/d | b/d | 2020-02-12 | - | - | - | 2022-02-09 | 2027-12-30 | - | -
- | MEE Mieczysławów | PSE S.A. | Magazyn EE Mieczysławów Sp. z o.o. | Pątnów | 220 | NIE | MEE | 200 | 200 | - | - | 200 | 200 | - | - | UMOWA O PRZYŁĄCZENIE obowiązująca | b/d | b/d | 2020-02-12 | - | - | - | 2022-02-01 | 2027-05-30 | - | -
- | PV Banie 2 | PSE S.A. | BeGreen Poland 2018-31 Sp. z o.o. Sp. k. | Krajnik | 400 | NIE | PV | 340 | 0 | 476.0162 | - | - | - | - | - | UMOWA O PRZYŁĄCZENIE obowiązująca | b/d | b/d | 2020-03-13 | - | - | - | 2021-08-17 | 2025-12-31 | - | -
- | Wytwórnia gazów technicznych w Turku | PSE S.A. | MP Production Sp. z o.o. | Adamów | 110 | NIE | ODB | 0 | 14 | - | - | - | - | 14 | - | UMOWA O PRZYŁĄCZENIE obowiązująca | b/d | b/d | 2020-03-16 | - | - | - | 2020-11-20 | 2021-11-30 | - | -
- | MEE Kamionka (Turek 1 etap 1) | PSE S.A. | Magazyn EE Kamionka Sp. z o.o. | Adamów | 110 | NIE | MEE | 100 | 100 | - | - | 100 | 100 | - | - | UMOWA O PRZYŁĄCZENIE obowiązująca | b/d | b/d | 2020-03-16 | - | - | - | 2022-03-15 | 2026-12-26 | - | -
- | SD Gryf - zwiększenie mocy | PSE S.A. | Fieldon Investments Sp. z o.o. Gryf Sp. j. | Krajnik | 220 | NIE | OSD | 368,7E | 24.332 | 81.2095 | 347.8 | 49.336 | 50 | - | - | UMOWA O PRZYŁĄCZENIE obowiązująca | b/d | b/d | 2020-05-14 | - | - | - | 2021-03-04 | 2028-12-28 | - | -
- | MFW Baltica-1 | PSE S.A. | Elektrownia Wiatrowa Baltica-1 Sp. z o.o. | Choczewo | 400 | NIE | MFW | 896 | 0 | - | - | - | - | - | 896 | UMOWA O PRZYŁĄCZENIE obowiązująca | b/d | b/d | 2020-05-26 | - | - | - | 2021-01-28 | 2031.09.31 | - | -
- | FW Miejska Górka | PSE S.A. | Finadvice Polska 1 Sp. z o.o. | Leszno Gronowo | 220 | NIE | FW | 226.6 | 0 | - | 226.6 | - | - | - | - | UMOWA O PRZYŁĄCZENIE obowiązująca | b/d | b/d | 2020-06-10 | - | - | - | 2022-06-10 | 2028-06-08 | - | -
- | PV Lubno 3 | PSE S.A. | ENEA Nowa Energia Sp. z o.o. | Baczyna Systemowa | 110 | NIE | PV | 39.96 | 0 | 39.96 | - | - | - | - | - | UMOWA O PRZYŁĄCZENIE obowiązująca | b/d | b/d | 2020-06-10 | - | - | - | 2022-06-10 | 2029-04-29 | - | -
- | PV+FW Sławoszewek | PSE S.A. | E&G Sp. z o.o. | Pątnów | 110 | NIE | MIX | 259.2 | 0 | 311.788 | 19.2 | - | - | - | - | UMOWA O PRZYŁĄCZENIE obowiązująca | b/d | b/d | 2020-07-01 | - | - | - | 2021-05-24 | 2029-07-31 | - | -
- | SD Rampton | PSE S.A. | Rampton Sp. z o.o. | Piła Krzewina | 110 | NIE | OSD | 187E | 69 | 113.5 | 139.5 | 60 | 65 | - | - | UMOWA O PRZYŁĄCZENIE obowiązująca | b/d | b/d | 2020-07-01 | - | - | - | 2010-03-08 | 2015-12-31 | - | -
- | MFW C-Wind | PSE S.A. | C-Wind Polska Sp. z o.o. | Choczewo | 400 | NIE | MFW | 500 | 0 | - | - | - | - | - | 500 | UMOWA O PRZYŁĄCZENIE obowiązująca | b/d | b/d | 2020-09-10 | - | - | - | 2021-03-18 | 2029-09-30 | - | -
- | PV+FW Bochlewo | PSE S.A. | Solar Kazimierz Biskupi Sp. z o.o. | Pątnów | 220 | NIE | MIX | 150E | 0 | 179.9995 | 36 | - | - | - | - | UMOWA O PRZYŁĄCZENIE obowiązująca | b/d | b/d | 2020-09-10 | - | - | - | 2022-09-09 | 2029-04-29 | - | -
- | Elektrownia Spalinowa w Turku | PSE S.A. | Neo Hybrid Power Sp. z o.o. | Adamów | 220 | NIE | BG | 163.8 | 0 | - | - | - | - | - | 163.8 | UMOWA O PRZYŁĄCZENIE obowiązująca | b/d | b/d | 2020-09-10 | - | - | - | 2022-09-09 | 2030-08-12 | - | -
- | FW Wałcz Big | PSE S.A. | MEGAWATT Polska Sp. z o.o. | Piła Krzewina | 110 | NIE | FW | 105 | 0 | - | 105 | - | - | - | - | UMOWA O PRZYŁĄCZENIE obowiązująca | b/d | b/d | 2021-01-13 | - | - | - | 2023-01-10 | 2028-03-01 | - | -
- | Jednostki kogeneracyjne w Elektrowni Łagisza | PSE S.A. | TAURON Ciepło Sp. z o.o. | Łagisza | 220 | NIE | SG | 120A2 | 0 | - | - | - | - | - | 120 | UMOWA O PRZYŁĄCZENIE obowiązująca | b/d | b/d | 2021-01-25 | - | - | - | 2025-11-07 | 2030-05-16 | - | -
- | Bloki Gazowe w Elektrowni Łagisza | PSE S.A. | TAURON Wytwarzanie S.A. | Łagisza | 220 | NIE | BG | 400A2 | 0 | - | - | - | - | - | 400 | UMOWA O PRZYŁĄCZENIE obowiązująca | b/d | b/d | 2021-01-25 | - | - | - | 2025-11-07 | 2030-05-16 | - | -
- | SD Korytnica | PSE S.A. | Wind Field Korytnica Sp. z o.o. | Stanisławów | 400 | NIE | OSD | 232,9E | 23.29 | 100 | 132.9 | 80 | 80 | 23.29 | - | UMOWA O PRZYŁĄCZENIE obowiązująca | b/d | b/d | 2021-07-05 | - | - | - | 2012-05-17 | 2025-07-31 | - | -
- | MEE Kartoszyno | PSE S.A. | PGE Inwest 14 Sp. z o.o. | Żarnowiec | 400 | NIE | MEE | 263.2 | 269.4 | - | - | 263.2 | 269.4 | - | - | UMOWA O PRZYŁĄCZENIE obowiązująca | b/d | b/d | 2021-11-17 | - | - | - | 2023-11-15 | 2028-06-30 | - | -
- | PV Gaworzyce | PSE S.A. | LS1 Sp. z o.o. | Polkowice | 220 | NIE | PV | 289.978 | 0 | 289.978 | - | - | - | - | - | UMOWA O PRZYŁĄCZENIE obowiązująca | b/d | b/d | 2021-11-19 | - | - | - | 2022-05-19 | 2027-10-31 | - | -
- | PV Niedźwiedź | PSE S.A. | FOTONES Sp z o.o. | Leśniów | 220 | NIE | PV | 40 | 0 | 50.005 | - | - | - | - | - | UMOWA O PRZYŁĄCZENIE obowiązująca | b/d | b/d | 2021-11-23 | - | - | - | 2023-11-22 | 2029-11-15 | - | -
- | FW Baborów | PSE S.A. | Energia Przykona Sp. z o.o. | Wielopole | 110 | NIE | FW | 225.4 | 0 | - | 225.4 | - | - | - | - | UMOWA O PRZYŁĄCZENIE obowiązująca | b/d | b/d | 2021-12-31 | - | - | - | 2023-12-28 | 2029-12-18 | - | -
- | FW Udanin | PSE S.A. | YVS Udanin Farma Wiatrowa Sp. z o.o. | Świebodzice | 220 | NIE | FW | 66 | 0 | - | 66 | - | - | - | - | UMOWA O PRZYŁĄCZENIE obowiązująca | b/d | b/d | 2022-03-31 | - | - | - | 2024-03-24 | 2030-06-30 | - | -
- | Blok Gazowo - Parowy Adamów | PSE S.A. | PAK CCGT Sp. z o.o. | Adamów | 110; 220 | TAK | BGP | 600 | 0 | - | - | - | - | - | 600 | UMOWA O PRZYŁĄCZENIE obowiązująca | b/d | b/d | 2022-04-01 | - | - | - | 2023-08-17 | 2027-08-08 | - | -
- | PV Młodzikowo | PSE S.A. | Elektrownia PV Młodzikowo sp. z o.o. | Kromolice | 110 | NIE | PV | 150 | 0 | 150 | - | - | - | - | - | UMOWA O PRZYŁĄCZENIE obowiązująca | b/d | b/d | 2022-04-25 | - | - | - | 2022-04-25 | 2029-12-30 | - | -
- | PV Wierzbica | PSE S.A. | Qair Polska S.A. | Rożki | 220 | NIE | PV | 100.05 | 0 | 100.05 | - | - | - | - | - | UMOWA O PRZYŁĄCZENIE obowiązująca | b/d | b/d | 2022-05-06 | - | - | - | 2024-05-06 | 2030-09-30 | - | -
- | MEE Ząbkowice | PSE S.A. | Fotowoltaika HIG XV Sp. z o.o. | Ząbkowice | 220 | NIE | MEE | 80 | 80 | - | - | 80 | 80 | - | - | UMOWA O PRZYŁĄCZENIE obowiązująca | b/d | b/d | 2022-05-06 | - | - | - | 2024-05-02 | 2028-05-24 | - | -
- | FW Ostrożnica | PSE S.A. | Energia Przykona Sp. z o. o. | Groszowice | 220 | NIE | FW | 84 | 0 | - | 84 | - | - | - | - | UMOWA O PRZYŁĄCZENIE obowiązująca | b/d | b/d | 2022-06-03 | - | - | - | 2024-05-31 | 2030-05-31 | - | -
- | Bloki Gazowo - Parowe w Elektrowni Kozienice | PSE S.A. | ENEA ELKOGAZ Sp. z o.o. | Kozienice | 110; 220; 400 | TAK | BGP | 2250 | 0 | - | - | - | - | - | 2250 | UMOWA O PRZYŁĄCZENIE obowiązująca | b/d | b/d | 2022-06-10 | - | - | - | 2023-08-30 | 2029-06-30 | - | -
- | Blok Gazowo - Parowy w Elektrowni Rybnik | PSE S.A. | PGE Nowy Rybnik Sp. z o.o. | Wielopole | 110; 400 | TAK | BGP | 1006 | 0 | - | - | - | - | - | 1006 | UMOWA O PRZYŁĄCZENIE obowiązująca | b/d | b/d | 2022-07-15 | - | - | - | 2023-08-30 | 2027-03-06 | - | -
- | MEE Trzebinia | PSE S.A. | Fotowoltaika HIG XVIII Sp. z o.o. | Siersza | 220 | NIE | MEE | 132.264 | 132.264 | - | - | 132.264 | 132.264 | - | - | UMOWA O PRZYŁĄCZENIE obowiązująca | b/d | b/d | 2022-07-21 | - | - | - | 2024-07-03 | 2027-01-30 | - | -
- | ODB ArcelorMittal | PSE S.A. | ArcelorMittal Poland S.A. | Tucznawa | 400 | NIE | ODB | 0 | 800 | - | - | - | - | 600 | - | UMOWA O PRZYŁĄCZENIE obowiązująca | b/d | b/d | 2022-08-16 | - | - | - | 2024-08-16 | 2034-12-31 | - | -
- | PV Zdunki - Bobry | PSE S.A. | Wiesław Mieczkowski | Ełk Bis | 110 | NIE | PV | 60.2 | 0 | 69.9994 | - | - | - | - | - | UMOWA O PRZYŁĄCZENIE obowiązująca | b/d | b/d | 2022-09-05 | - | - | - | 2024-09-05 | 2029-08-02 | - | -
- | MEE Kolno 1 | PSE S.A. | OX2 Green Sp. z o.o. | Ostrołęka | 110 | NIE | MEE | 99.53 | 99.53 | - | - | 99.53 | 99.53 | - | - | UMOWA O PRZYŁĄCZENIE obowiązująca | b/d | b/d | 2022-09-08 | - | - | - | 2024-09-06 | 2028-12-01 | - | -
- | MEE Klikowa | PSE S.A. | Fotowoltaika HIG XX Sp. z o.o. | Klikowa | 220 | NIE | MEE | 62.66 | 62.66 | - | - | 62.66 | 62.66 | - | - | UMOWA O PRZYŁĄCZENIE obowiązująca | b/d | b/d | 2022-09-19 | - | - | - | 2024-09-18 | 2029-01-31 | - | -
- | MEE Rzeszów | PSE S.A. | Fotowoltaika HIG XXI Sp. z o.o. | Rzeszów | 110 | NIE | MEE | 202.44 | 202.44 | - | - | 202.44 | 202.44 | - | - | UMOWA O PRZYŁĄCZENIE obowiązująca | b/d | b/d | 2022-09-23 | - | - | - | 2024-09-19 | 2029-01-31 | - | -
- | PV Brzezinka | PSE S.A. | Solarfarm Brzezinka Sp. z o.o. | Pasikurowice | 400 | NIE | PV | 220,8E | 0 | 220.8 | - | - | - | - | - | UMOWA O PRZYŁĄCZENIE obowiązująca | b/d | b/d | 2022-10-31 | - | - | - | 2023-12-14 | 2029-10-15 | - | -
- | MEE Olecko Bis | PSE S.A. | OX2 Green Sp. z o.o. | Ełk Bis | 110 | NIE | MEE | 59,18E | 59.18 | - | - | 59.18 | 59.18 | - | - | UMOWA O PRZYŁĄCZENIE obowiązująca | b/d | b/d | 2022-10-31 | - | - | - | 2024-10-30 | 2029-06-30 | - | -
- | SD Chmielów | PSE S.A. | BI3 Sp. z o.o. | Chmielów | 110 | NIE | OSD | 202.44 | 202.44 | - | - | 202.44 | 202.44 | - | - | UMOWA O PRZYŁĄCZENIE obowiązująca | b/d | b/d | 2022-11-21 | - | - | - | 2024-11-21 | 2029-11-30 | - | -
- | MEE Klikowa 2 | PSE S.A. | BI4 Sp. z o.o. | Klikowa | 220 | NIE | MEE | 202.44 | 202.44 | - | - | 202.44 | 202.44 | - | - | UMOWA O PRZYŁĄCZENIE obowiązująca | b/d | b/d | 2022-12-01 | - | - | - | 2024-11-30 | 2029-01-31 | - | -
- | SD Kielce | PSE S.A. | BI5 Sp. z o.o. | Kielce | 220 | NIE | OSD | 202.44 | 202.44 | - | - | 202.44 | 202.44 | - | - | UMOWA O PRZYŁĄCZENIE obowiązująca | b/d | b/d | 2022-12-20 | - | - | - | 2024-12-19 | 2028-06-24 | - | -
- | PV Bukowica | PSE S.A. | Nala Renewables Poland 1 Sp. z o.o. | Polkowice | 220 | NIE | PV | 124,92E | 0 | 124.92 | - | - | - | - | - | UMOWA O PRZYŁĄCZENIE obowiązująca | b/d | b/d | 2023-01-03 | - | - | - | 2023-12-08 | 2030-02-14 | - | -
- | PV Piotrowa | PSE S.A. | PV Piotrowa Sp. z o.o. | Dobrzeń | 400 | NIE | PV | 300 | 0 | 300 | - | - | - | - | - | UMOWA O PRZYŁĄCZENIE obowiązująca | b/d | b/d | 2023-02-27 | - | - | - | 2025-02-21 | 2031-02-15 | - | -
- | MEE Pawłowiczki | PSE S.A. | Neo Energia Przykona X Sp. z o.o. | Blachownia | 220 | NIE | MEE | 184 | 167.914 | - | - | 184 | 167.914 | - | - | UMOWA O PRZYŁĄCZENIE obowiązująca | b/d | b/d | 2023-03-01 | - | - | - | 2025-02-28 | 2033-05-07 | - | -
- | PV Prądy | PSE S.A. | Energix Polska Sp. z o.o. PV Prądy Sp. j. | Dobrzeń | 110 | NIE | PV | 49.99 | 0 | 49.99 | - | - | - | - | - | UMOWA O PRZYŁĄCZENIE obowiązująca | b/d | b/d | 2023-03-10 | - | - | - | 2025-03-06 | 2028-12-31 | - | -
- | PV Łagów | PSE S.A. | Elektrownie MPA15 Sp. z o.o. | Leśniów | 220 | NIE | PV | 89.9999 | 0 | 89.9999 | - | - | - | - | - | UMOWA O PRZYŁĄCZENIE obowiązująca | b/d | b/d | 2023-03-16 | - | - | - | 2025-03-12 | 2029-12-31 | - | -
- | MEE Promnik | PSE S.A. | Neo Energia Przykona VII Sp. z o.o. | Kielce | 220 | NIE | MEE | 119.6 | 109.197 | - | - | 119.6 | 109.197 | - | - | UMOWA O PRZYŁĄCZENIE obowiązująca | b/d | b/d | 2023-03-16 | - | - | - | 2025-03-13 | 2031-12-31 | - | -
- | MEE Koźle | PSE S.A. | Grand Solar 4 Sp. z o.o. | Blachownia | 220 | NIE | MEE | 200.707 | 204.721 | - | - | 200.707 | 204.721 | - | - | UMOWA O PRZYŁĄCZENIE obowiązująca | b/d | b/d | 2023-03-20 | - | - | - | 2025-02-12 | 2033-05-07 | - | -
- | PV Biała Piska | PSE S.A. | GF Biała Piska 1 | Ełk Bis | 110 | NIE | PV | 200.324 | 0 | 200.324 | - | - | - | - | - | UMOWA O PRZYŁĄCZENIE obowiązująca | b/d | b/d | 2023-04-17 | - | - | - | 2024-08-20 | 2030-07-19 | - | -
- | MEE Mikułowa | PSE S.A. | Neo Energia Przykona XV Sp. z o.o. | Mikułowa | 220 | NIE | MEE | 96.6 | 88.153 | - | - | 96.6 | 88.153 | - | - | UMOWA O PRZYŁĄCZENIE obowiązująca | b/d | b/d | 2023-05-05 | - | - | - | 2025-04-30 | 2029-12-31 | - | -
- | PV Grabin-Niwnica | PSE S.A. | Grand Solar 8 Sp. z o.o. | Nysa | 220 | NIE | PV | 149.8997 | 0 | 150.099 | - | - | - | - | - | UMOWA O PRZYŁĄCZENIE obowiązująca | b/d | b/d | 2023-05-10 | - | - | - | 2023-09-22 | 2029-08-30 | - | -
- | MEE Kobiernice | PSE S.A. | ME Kobiernice Sp. z o.o. | Bujaków | 220 | NIE | MEE | 120E | 120 | - | - | 120 | 120 | - | - | UMOWA O PRZYŁĄCZENIE obowiązująca | b/d | 2022-09-27 | 2023-05-10 | - | - | - | 2024-11-27 | 2027-08-30 | - | -
- | MEE Zgierz | PSE S.A. | Neo Energia Przykona XII Sp. z o.o. | Zgierz | 220 | NIE | MEE | 96.6 | 88.153 | - | - | 96.6 | 88.153 | - | - | UMOWA O PRZYŁĄCZENIE obowiązująca | b/d | b/d | 2023-05-12 | - | - | - | 2025-05-12 | 2030-03-31 | - | -
- | MEE Chałupki | PSE S.A. | Grand Solar 23 Sp. z o.o. | Radkowice | 220 | NIE | MEE | 96.96 | 98.8992 | - | - | 96.96 | 98.8992 | - | - | UMOWA O PRZYŁĄCZENIE obowiązująca | b/d | b/d | 2023-05-18 | - | - | - | 2025-05-13 | 2029-06-30 | - | -
- | MEE Baczyna | PSE S.A. | NRG 22 Sp. z o.o. | Baczyna Systemowa | 110 | NIE | MEE | 46 | 46 | - | - | 46 | 46 | - | - | UMOWA O PRZYŁĄCZENIE obowiązująca | b/d | b/d | 2023-05-26 | - | - | - | 2025-04-04 | 2029-03-03 | - | -
- | PV+MEE Lasocice | PSE S.A. | Elektrownia PV Lasocice Sp. z o.o. | Nysa | 110 | NIE | MIX | 59.999 | 43.9 | 79.7999 | - | 43.9 | 43.9 | - | - | UMOWA O PRZYŁĄCZENIE obowiązująca | b/d | b/d | 2023-06-01 | - | - | - | 2024-06-07 | 2030-06-08 | - | -
- | SD Zgierz | PSE S.A. | Rovekton Sp. z o.o. | Zgierz | 220 | NIE | OSD | 202.44 | 30 | 114.96 | 57.48 | 30 | 30 | - | - | UMOWA O PRZYŁĄCZENIE obowiązująca | b/d | b/d | 2023-06-01 | - | - | - | 2025-03-03 | 2029-12-21 | - | -
- | PV P.A.M | PSE S.A. | TORP Energy Bis Sp. z o.o. | Żydowo Kierzkowo | 110 | NIE | PV | 162 | 0 | 162 | - | - | - | - | - | UMOWA O PRZYŁĄCZENIE obowiązująca | b/d | b/d | 2023-06-09 | - | - | - | 2025-06-06 | 2031-05-31 | - | -
- | MEE Turów | PSE S.A. | Grand Solar 23 Sp. z o.o. | Joachimów | 220 | NIE | MEE | 150.288 | 153.2937 | - | - | 150.288 | 153.2937 | - | - | UMOWA O PRZYŁĄCZENIE obowiązująca | b/d | b/d | 2023-06-13 | - | - | - | 2025-03-20 | 2028-01-31 | - | -
- | PV+MEE Lubiszyn | PSE S.A. | Solar West II Sp. z o.o. | Baczyna Systemowa | 110 | NIE | MIX | 78.8 | 53.8 | 25 | - | 53.8 | 53.8 | - | - | UMOWA O PRZYŁĄCZENIE obowiązująca | b/d | b/d | 2023-06-16 | - | - | - | 2025-06-16 | 2031-07-16 | - | -
- | MEE Micigózd | PSE S.A. | EW Pasat Sp. z o.o. | Kielce | 220 | NIE | MEE | 101.2 | 93.536 | - | - | 101.2 | 93.536 | - | - | UMOWA O PRZYŁĄCZENIE obowiązująca | b/d | b/d | 2023-06-29 | - | - | - | 2025-06-26 | 2028-09-30 | - | -
- | PV Recław | PSE S.A. | Elektrownia PV 82 Sp. z o.o | Recław | 220 | NIE | PV | 59,999E | 0 | 59.999 | - | - | - | - | - | UMOWA O PRZYŁĄCZENIE obowiązująca | b/d | b/d | 2023-07-07 | - | - | - | 2024-12-24 | 2030-06-17 | - | -
- | MEE Krerowo | PSE S.A. | Neo Energia Przykona IX Sp. z o.o. | Kromolice | 110 | NIE | MEE | 138 | 125.868 | - | - | 138 | 125.868 | - | - | UMOWA O PRZYŁĄCZENIE obowiązująca | b/d | b/d | 2023-07-07 | - | - | - | 2025-07-07 | 2030-12-31 | - | -
- | PV Elbląg | PSE S.A. | Better Energy Solar Park 221 Sp. z o.o | Gdańsk Błonia | 110 | NIE | PV | 279.9997 | 0 | 279.9997 | - | - | - | - | - | UMOWA O PRZYŁĄCZENIE obowiązująca | b/d | b/d | 2023-07-19 | - | - | - | 2025-07-17 | 2031-04-15 | - | -
- | MEE Konin Żagański | PSE S.A. | Eplant 51 Sp. z o.o. | Marszów (Żagań) | 110 | NIE | MEE | 50 | 50 | - | - | 69 | 69 | - | - | UMOWA O PRZYŁĄCZENIE obowiązująca | b/d | b/d | 2023-07-19 | - | - | - | 2025-05-30 | 2030-10-10 | - | -
- | MEE Szczurowa 1 | PSE S.A. | Future Bess Sp. z o.o. | Klikowa | 220 | NIE | MEE | 50.6 | 46.174 | - | - | 50.6 | 46.174 | - | - | UMOWA O PRZYŁĄCZENIE obowiązująca | b/d | b/d | 2023-07-19 | - | - | - | 2025-07-17 | 2029-12-31 | - | -
- | FW Wądroże Wielkie | PSE S.A. | Neo Energia Przykona I Sp. z o.o. | Świebodzice | 220 | NIE | FW | 127.5 | 0 | - | 127.5 | - | - | - | - | UMOWA O PRZYŁĄCZENIE obowiązująca | b/d | b/d | 2023-07-25 | - | - | - | 2025-07-25 | 2031-05-30 | - | -
- | FW Łambinowice | PSE S.A. | Energia Przykona V Sp. z o.o. | Ząbkowice | 220 | NIE | FW | 40 | 0 | - | 40 | - | - | - | - | UMOWA O PRZYŁĄCZENIE obowiązująca | b/d | b/d | 2023-07-27 | - | - | - | 2025-07-25 | 2031-05-31 | - | -
- | FW Kuślin | PSE S.A. | Solar West I Sp. z o.o. | Plewiska | 110 | NIE | FW | 72.6 | 0 | - | 72.6 | - | - | - | - | UMOWA O PRZYŁĄCZENIE obowiązująca | b/d | b/d | 2023-07-28 | - | - | - | 2025-07-25 | 2030-07-31 | - | -
- | SD CPK Lotnisko | PSE S.A. | Centralny Port Komunikacyjny Sp. z o.o. | CPKK | 110 | NIE | OSD | 0E | 122 | - | - | - | - | 122 | - | UMOWA O PRZYŁĄCZENIE obowiązująca | b/d | b/d | 2023-08-03 | - | - | - | 2025-07-31 | 2030-12-31 | - | -
- | PV Honoratka 2 | PSE S.A. | PV Honoratka Sp. z o.o. | Pątnów | 400 | NIE | PV | 249.9998 | 0 | 249.9998 | - | - | - | - | - | UMOWA O PRZYŁĄCZENIE obowiązująca | b/d | b/d | 2023-08-11 | - | - | - | 2025-08-08 | 2029-10-30 | - | -
- | PV Honoratka 1 | PSE S.A. | PV Konin Sp. z o .o. | Konin | 220 | NIE | PV | 99,9999E | 0 | 99.9999 | - | - | - | - | - | UMOWA O PRZYŁĄCZENIE obowiązująca | b/d | b/d | 2023-08-11 | - | - | - | 2025-04-14 | 2031-03-31 | - | -
- | MEE Lipno | PSE S.A. | G Solar Energy 2 Sp. z o.o. | Leszno Gronowo | 220 | NIE | MEE | 96.96 | 98.8992 | - | - | 96.96 | 98.8992 | - | - | UMOWA O PRZYŁĄCZENIE obowiązująca | b/d | b/d | 2023-08-18 | - | - | - | 2025-01-03 | 2028-01-30 | - | -
- | FW lotnisko II | PSE S.A. | PGE Energia Odnawialna S.A. | Żarnowiec | 110 | NIE | FW | 77.25 | 0 | - | 77.25 | - | - | - | - | UMOWA O PRZYŁĄCZENIE obowiązująca | b/d | b/d | 2023-08-25 | - | - | - | 2025-08-25 | 2033-09-09 | - | -
- | FW Ząbkowice Śląskie | PSE S.A. | Energia Przykona IX Sp. z o.o. | Ząbkowice | 220 | NIE | FW | 99.9 | 0 | - | 99.9 | - | - | - | - | UMOWA O PRZYŁĄCZENIE obowiązująca | b/d | b/d | 2023-08-28 | - | - | - | 2025-08-28 | 2031-05-31 | - | -
- | SD Milejewo | PSE S.A. | Enercogrid Sp. z o.o. | Olsztyn Mątki | 110 | NIE | OSD | 400 | 15 | 150 | 250 | - | - | 15 | - | UMOWA O PRZYŁĄCZENIE obowiązująca | b/d | b/d | 2023-08-28 | - | - | - | 2025-08-22 | 2030-08-23 | - | -
- | SD Mokre | PSE S.A. | Rovekton Sp. z o.o. | Mokre | 220 | NIE | OSD | 100 | 202.44 | - | - | 100 | 202.44 | - | - | UMOWA O PRZYŁĄCZENIE obowiązująca | b/d | b/d | 2023-08-28 | - | - | - | 2025-08-27 | 2029-12-14 | - | -
- | PV+MEE Dźbów | PSE S.A. | Eplant 90 Sp. z o.o. | Joachimów | 220 | NIE | MIX | 106.96 | 106.96 | 0.1 | - | 106.86 | 106.86 | - | - | UMOWA O PRZYŁĄCZENIE obowiązująca | b/d | b/d | 2023-09-04 | - | - | - | 2025-09-04 | 2030-06-26 | - | -
- | MEE Ustronie | PSE S.A. | LS4 Sp. z o.o. | Czarna | 400 | NIE | MEE | 352.547 | 345.6 | - | - | 349.056 | 352.547 | - | - | UMOWA O PRZYŁĄCZENIE obowiązująca | b/d | b/d | 2023-09-06 | - | - | - | 2025-09-04 | 2029-12-30 | - | -
- | MEE Klonówka | PSE S.A. | BESS Pelplin sp. z o.o. | Pelplin | 110 | NIE | MEE | 50.6 | 45.813 | - | - | 50.6 | 45.813 | - | - | UMOWA O PRZYŁĄCZENIE obowiązująca | b/d | b/d | 2023-09-22 | - | - | - | 2025-09-19 | 2031-03-31 | - | -
- | MEE Lubiszyn Południe | PSE S.A. | Grand Solar 5 Sp. z o.o. | Baczyna Systemowa | 110 | NIE | MEE | 119.2608 | 121.646 | - | - | 119.2608 | 121.646 | - | - | UMOWA O PRZYŁĄCZENIE obowiązująca | b/d | b/d | 2023-10-06 | - | - | - | 2025-10-06 | 2029-03-31 | - | -
- | MEE+PV Goplan Elana 3 | PSE S.A. | FRV Poland I Sp. z o.o. | Toruń Elana | 220 | NIE | MIX | 80 | 40 | 15.0004 | - | 81.098 | 40 | - | - | UMOWA O PRZYŁĄCZENIE obowiązująca | b/d | b/d | 2023-10-12 | - | - | - | 2025-10-12 | 2031-10-31 | - | -
- | MEE Słosinko | PSE S.A. | Pomeranian Energy Sp. z o.o. | Żydowo Kierzkowo | 400 | NIE | MEE | 395.597 | 399.553 | - | - | 395.597 | 399.553 | - | - | UMOWA O PRZYŁĄCZENIE obowiązująca | b/d | b/d | 2023-10-19 | - | - | - | 2025-10-15 | 2029-09-30 | - | -
- | PV Węgrzynice 1 | PSE S.A. | PV 1420 Sp. z o.o. | Leśniów | 220 | NIE | PV | 104 | 0 | 104 | - | - | - | - | - | UMOWA O PRZYŁĄCZENIE obowiązująca | b/d | b/d | 2023-10-24 | - | - | - | 2025-06-27 | 2030-12-31 | - | -
- | PV Turośń Kościelna | PSE S.A. | PV 1320 Sp. z o.o. | Narew | 110 | NIE | PV | 90 | 0 | 90 | - | - | - | - | - | UMOWA O PRZYŁĄCZENIE obowiązująca | b/d | b/d | 2023-10-31 | - | - | - | 2025-10-31 | 2030-12-31 | - | -
- | PV Lotnisko | PSE S.A. | Qair Polska S.A. | Lublin Systemowa | 400 | NIE | PV | 300.15 | 0 | 300.15 | - | - | - | - | - | UMOWA O PRZYŁĄCZENIE obowiązująca | b/d | b/d | 2023-11-02 | - | - | - | 2025-10-31 | 2030-10-31 | - | -
- | MEE Żagań | PSE S.A. | Grand Solar 28 Sp. z o.o. | Marszów (Żagań) | 220 | NIE | MEE | 119.2608 | 121.646 | - | - | 119.2608 | 121.646 | - | - | UMOWA O PRZYŁĄCZENIE obowiązująca | b/d | b/d | 2023-11-07 | - | - | - | 2025-11-06 | 2029-04-30 | - | -
- | PV Gogolin | PSE S.A. | Karolinka PV Sp. z o.o. | Blachownia | 220 | NIE | PV | 104.995 | 0 | 104.995 | - | - | - | - | - | UMOWA O PRZYŁĄCZENIE obowiązująca | b/d | b/d | 2023-11-13 | - | - | - | 2025-11-13 | 2035-11-07 | - | -
- | FW Krzemieniewo | PSE S.A. | Virazon Sp. z o.o. | Leszno Gronowo | 220 | NIE | FW | 118.8 | 0 | - | 118.8 | - | - | - | - | UMOWA O PRZYŁĄCZENIE obowiązująca | b/d | b/d | 2023-12-05 | - | - | - | 2025-12-04 | 2032-02-27 | - | -
- | MEE Bełchatów | PSE S.A. | Nala Renewables 5 Sp. z o.o. | Rogowiec | 220 | NIE | MEE | 49 | 51.02 | - | - | 50 | 51.02 | - | - | UMOWA O PRZYŁĄCZENIE obowiązująca | b/d | b/d | 2023-12-11 | - | - | - | 2025-12-09 | 2029-05-31 | - | -
- | Blok gazowo-parowy z silnikami gazowymi Skawina | PSE S.A. | ResInvest Energy Skawina S.A. | Skawina | 110; 220 | TAK | BGP | 300 | 0 | - | - | - | - | - | 300 | UMOWA O PRZYŁĄCZENIE obowiązująca | b/d | b/d | 2023-12-18 | - | - | - | 2025-12-16 | 2028-12-31 | - | -
- | MEE Gryfino | PSE S.A. | PGE Inwest 22 Sp. z o.o. | Krajnik | 400 | NIE | MEE | 400.069 | 400.069 | - | - | 400.069 | 400.069 | - | - | UMOWA O PRZYŁĄCZENIE obowiązująca | b/d | b/d | 2023-12-18 | - | - | - | 2025-05-26 | 2028-11-30 | - | -
- | PV Grudziądz | PSE S.A. | QPV Grudziądz Sp. z o.o. | Grudziądz Węgrowo | 220 | NIE | PV | 104.919 | 0 | 104.919 | - | - | - | - | - | UMOWA O PRZYŁĄCZENIE obowiązująca | b/d | b/d | 2023-12-20 | - | - | - | 2025-12-02 | 2030-09-30 | - | -
- | PV Kostrzyn | PSE S.A. | Eko Farma PV Kostrzyn Sp. z o.o. | Kromolice | 110 | NIE | PV | 149.999 | 0 | 149.999 | - | - | - | - | - | UMOWA O PRZYŁĄCZENIE obowiązująca | b/d | b/d | 2023-12-21 | - | - | - | 2025-12-19 | 2031-12-19 | - | -
- | MEE Tursko Wielkie | PSE S.A. | Magazyn Energii Tursko Wielkie Sp. z o.o. | Połaniec | 220 | NIE | MEE | 250 | 250 | - | - | 250 | 250 | - | - | UMOWA O PRZYŁĄCZENIE obowiązująca | b/d | b/d | 2023-12-22 | - | - | - | 2025-05-22 | 2032-06-30 | - | -
- | MEE Gdańsk 2 | PSE S.A. | Elektrownia PV 61 Sp. z o.o. | Gdańsk Błonia | 110 | NIE | MEE | 250 | 250 | - | - | 250 | 250 | - | - | UMOWA O PRZYŁĄCZENIE obowiązująca | b/d | b/d | 2023-12-22 | - | - | - | 2025-03-18 | 2032-06-30 | - | -
- | PV Mątki 4 | PSE S.A. | Polska Agencja Energetyczna Sp. z o.o. | Olsztyn Mątki | 400 | NIE | PV | 307.805 | 0 | 307.805 | - | - | - | - | - | UMOWA O PRZYŁĄCZENIE obowiązująca | b/d | b/d | 2023-12-29 | - | - | - | 2025-12-29 | 2031-12-29 | - | -
- | PV+MEE Sajczyce | PSE S.A. | Eplant 83 Sp. z o.o. | Chełm | 220 | NIE | MIX | 220 | 119.75 | 220 | - | 220 | 119.75 | - | - | UMOWA O PRZYŁĄCZENIE obowiązująca | b/d | b/d | 2023-12-29 | - | - | - | 2025-12-05 | 2031-05-26 | - | -
- | MEE Grzybowice 2 | PSE S.A. | Bess6 Sp. z o.o. | Rokitnica | 400 | NIE | MEE | 100.214 | 101.191 | - | - | 100.214 | 101.191 | - | - | UMOWA O PRZYŁĄCZENIE obowiązująca | b/d | b/d | 2023-12-29 | - | - | - | 2025-12-29 | 2029-08-29 | - | -
- | MEE Sarnów | PSE S.A. | EW Pasat Sp. z o.o. | Łagisza | 220 | NIE | MEE | 50.6 | 46.174 | - | - | 50.6 | 46.174 | - | - | UMOWA O PRZYŁĄCZENIE obowiązująca | b/d | b/d | 2023-12-29 | - | - | - | 2025-12-27 | 2031-09-30 | - | -
- | MEE Mościska BESS | PSE S.A. | BESS 9 Sp. z o.o. | Mościska | 110 | NIE | MEE | 100.214 | 101.191 | - | - | 100.214 | 101.191 | - | - | UMOWA O PRZYŁĄCZENIE obowiązująca | b/d | b/d | 2024-01-08 | - | - | - | 2026-01-07 | 2028-09-01 | - | -
- | MEE HEP 001 | PSE S.A. | HEP1 Sp. z o.o. | Ołtarzew | 220 | NIE | MEE | 200.429 | 202.383 | - | - | 200.429 | 202.383 | - | - | UMOWA O PRZYŁĄCZENIE obowiązująca | b/d | b/d | 2024-01-09 | - | - | - | 2025-04-11 | 2030-01-17 | - | -
- | MEE HEP 002 | PSE S.A. | Global Constellation Sp. z o.o. | Wyszków | 400 | NIE | MEE | 200.429 | 202.383 | - | - | 200.429 | 202.383 | - | - | UMOWA O PRZYŁĄCZENIE obowiązująca | b/d | b/d | 2024-01-09 | - | - | - | 2024-10-17 | 2028-09-30 | - | -
- | PV Mikołajki | PSE S.A. | Qair Polska S.A. | Olsztyn Mątki | 110 | NIE | PV | 240 | 0 | 240 | - | - | - | - | - | UMOWA O PRZYŁĄCZENIE obowiązująca | b/d | b/d | 2024-01-19 | - | - | - | 2026-01-19 | 2032-01-15 | - | -
- | PV Skarszewy | PSE S.A. | VRS 1 Sp. z o.o. | Pelplin | 110 | NIE | PV | 119.6 | 0 | 119.6 | - | - | - | - | - | UMOWA O PRZYŁĄCZENIE obowiązująca | b/d | b/d | 2024-01-24 | - | - | - | 2026-01-22 | 2032-01-16 | - | -
- | PV Adamów | PSE S.A. | ZE PAK S.A. | Adamów | 220 | NIE | PV | 287.276 | 0 | 287.276 | - | - | - | - | - | UMOWA O PRZYŁĄCZENIE obowiązująca | b/d | b/d | 2024-02-05 | - | - | - | 2024-12-31 | 2029-02-28 | - | -
- | PV Jelenin 1 | PSE S.A. | EE Green 41 Sp. z o.o. | Żagań (Marszów) | 220 | NIE | PV | 184.9991 | 0 | 184.9991 | - | - | - | - | - | UMOWA O PRZYŁĄCZENIE obowiązująca | b/d | b/d | 2024-02-08 | - | - | - | 2026-01-30 | 2030-09-30 | - | -
- | MEE Konin | PSE S.A. | ZE PAK S.A. | Konin | 220 | NIE | MEE | 205.92 | 210.015 | - | - | 205.92 | 210.015 | - | - | UMOWA O PRZYŁĄCZENIE obowiązująca | b/d | b/d | 2024-02-12 | - | - | - | 2025-05-28 | 2028-12-31 | - | -
- | PV Wiśniew | PSE S.A. | Elektrownia Słoneczna Wiśniew Sp. z o.o. | Siedlce Ujrzanów | 110 | NIE | PV | 49.998 | 0 | 49.998 | - | - | - | - | - | UMOWA O PRZYŁĄCZENIE obowiązująca | b/d | b/d | 2024-02-15 | - | - | - | 2026-02-14 | 2031-12-31 | - | -
- | MEE Radkowice | PSE S.A. | RSE 10 Sp. z o.o. | Radkowice | 220 | NIE | MEE | 50 | 50 | - | - | 50 | 50 | - | - | UMOWA O PRZYŁĄCZENIE obowiązująca | b/d | b/d | 2024-02-15 | - | - | - | 2025-10-16 | 2029-08-31 | - | -
- | MEE Kosów Mniejszy | PSE S.A. | QAIR Polska S.A. | Rożki | 220 | NIE | MEE | 100 | 102 | - | - | 100 | 102 | - | - | UMOWA O PRZYŁĄCZENIE obowiązująca | b/d | b/d | 2024-03-25 | - | - | - | 2025-05-07 | 2028-12-30 | - | -
- | ODB Zakład Produkcyjny RE Alloys | PSE S.A. | RE Alloys Sp. z o.o. | Kopanina | 110 | NIE | ODB | 0 | 148 | - | - | - | - | 148 | - | UMOWA O PRZYŁĄCZENIE obowiązująca | b/d | b/d | 2024-03-28 | - | - | - | 2026-03-27 | 2032-03-30 | - | -
- | PV Rąbinko | PSE S.A. | Qair Polska S.A. | Żydowo Kierzkowo | 110 | NIE | PV | 104.919 | 0 | 104.919 | - | - | - | - | - | UMOWA O PRZYŁĄCZENIE obowiązująca | b/d | b/d | 2024-04-15 | - | - | - | 2026-04-14 | 2030-10-31 | - | -
- | MEE Chęciny | PSE S.A. | Qair Polska S.A. | Radkowice | 220 | NIE | MEE | 100 | 102 | - | - | 100 | 102 | - | - | UMOWA O PRZYŁĄCZENIE obowiązująca | b/d | b/d | 2024-04-25 | - | - | - | 2025-05-29 | 2029-01-31 | - | -
- | PV Sidłowo-Klikowo-Dobrowo | PSE S.A. | Optima Sidlowo PV Sp. z o.o. | Dunowo | 400 | NIE | PV | 599,98455E | 0 | 599.9846 | - | - | - | - | - | UMOWA O PRZYŁĄCZENIE obowiązująca | b/d | b/d | 2024-04-30 | - | - | - | 2024-05-15 | 2029-08-31 | - | -
- | PV Krępa | PSE S.A. | Elektrownia PV Słupsk Sp. z o.o. | Krzemienica | 400 | NIE | PV | 104.9991 | 0 | 104.9991 | - | - | - | - | - | UMOWA O PRZYŁĄCZENIE obowiązująca | b/d | b/d | 2024-05-02 | - | - | - | 2026-04-30 | 2031-11-28 | - | -
- | MEE Zgierz 1 | PSE S.A. | Lucent Renewables Polska Sp. z o.o | Zgierz | 220 | NIE | MEE | 40 | 40.816 | - | - | 40 | 40.816 | - | - | UMOWA O PRZYŁĄCZENIE obowiązująca | b/d | b/d | 2024-05-02 | - | - | - | 2026-04-29 | 2031-05-31 | - | -
- | PV Żary-Marciszów | PSE S.A. | Elektrownia PV Żary-Marciszów Sp. z o.o. | Marszów (Żagań) | 110 | NIE | PV | 126.999 | 0 | 126.999 | - | - | - | - | - | UMOWA O PRZYŁĄCZENIE obowiązująca | b/d | b/d | 2024-05-10 | - | - | - | 2026-04-21 | 2030-10-17 | - | -
- | MEE Połaniec | PSE S.A. | Radium PV Sp. z o.o. | Połaniec | 220 | NIE | MEE | 70 | 71.4 | - | - | 70 | 71.4 | - | - | UMOWA O PRZYŁĄCZENIE obowiązująca | b/d | b/d | 2024-05-15 | - | - | - | 2025-05-19 | 2028-12-31 | - | -
- | SD PT CPK PT Dmosin | PSE S.A. | Centralny Port Komunikacyjny Sp. z o.o. | CPKK Stryków (Dmosin) | 220; 400 | TAK | OSD | 0 | 117 40 | - | - | - | - | 117 40 | - | UMOWA O PRZYŁĄCZENIE obowiązująca | b/d | b/d | 2024-05-27 | - | - | - | 2025-12-23 | 2030-12-31 | - | -
- | SD PT Dziadowa Kłoda SD PT Kuźnica-Czajków SD PT Pabianice | PSE S.A. | Centralny Port Komunikacyjny Sp. z o.o. | Pasikurowice KuźnicaŁ Pabianice | 220; 400 | TAK | OSD | 0 | 27 45 21 | - | - | - | - | 27 45 21 | - | UMOWA O PRZYŁĄCZENIE obowiązująca | b/d | b/d | 2024-05-27 | - | - | - | 2026-05-27 | 2026-04-06 | - | -
- | SD Duszniki | PSE S.A. | Kogeneracja Szamotuły S.A. | Plewiska | 220 | NIE | OSD | 270.2484 | 25 | 270.2484 | - | - | - | 25 | - | UMOWA O PRZYŁĄCZENIE obowiązująca | b/d | b/d | 2024-05-28 | - | - | - | 2026-04-28 | 2033-10-30 | - | -
- | MEE Wólka Czarnińska - zm. WP | PSE S.A. | Future Bess Sp. z o. o. | Stanisławów | 400 | NIE | MEE | 101.2 | 92.465 | - | - | 101.2 | 92.465 | - | - | UMOWA O PRZYŁĄCZENIE obowiązująca | b/d | b/d | 2024-05-28 | - | - | - | 2026-05-28 | 2029-12-31 | - | -
- | PV Karsinka II | PSE S.A. | Elektrownia PV 76 Sp. z o.o. | Żydowo Kierzkowo | 400 | NIE | PV | 299.999 | 0 | 299.999 | - | - | - | - | - | UMOWA O PRZYŁĄCZENIE obowiązująca | b/d | b/d | 2024-05-31 | - | - | - | 2025-11-17 | 2031-03-31 | - | -
- | SD Anwil | PSE S.A. | ANWIL S.A. | Włocławek Azoty | 220 | NIE | OSD | 0 | 175 | - | - | - | - | 175 | - | UMOWA O PRZYŁĄCZENIE obowiązująca | b/d | b/d | 2024-05-31 | - | - | - | 2026-05-29 | 2028-03-31 | - | -
- | MEE Ostrowiec | PSE S.A. | Future Bess Sp. z o. o. | Ostrowiec | 400 | NIE | MEE | 96.6 | 89.158 | - | - | 96.6 | 89.158 | - | - | UMOWA O PRZYŁĄCZENIE obowiązująca | b/d | b/d | 2024-05-31 | - | - | - | 2026-04-28 | 2028-12-31 | - | -
- | SD Piotrowice Nyskie | PSE S.A. | Projekt-Solartechnik Dystrybucja Sp. z o.o. | Nysa | 220 | NIE | OSD | 182.16 | 186.1 | - | - | 182.16 | 186.1 | - | - | UMOWA O PRZYŁĄCZENIE obowiązująca | b/d | b/d | 2024-06-05 | - | - | - | 2026-06-05 | 2032-06-30 | - | -
- | MEE Rzeszów 2 | PSE S.A. | EE Green 4 Sp. z o.o. | Rzeszów | 110 | NIE | MEE | 168 | 170.1 | - | - | 168 | 170.1 | - | - | UMOWA O PRZYŁĄCZENIE obowiązująca | b/d | b/d | 2024-06-19 | - | - | - | 2026-06-19 | 2030-06-30 | - | -
- | MEE Pogwizdów | PSE S.A. | Future Bess Sp. z o.o. | Podborze | 220 | NIE | MEE | 99 | 101.24 | - | - | 99 | 101.24 | - | - | UMOWA O PRZYŁĄCZENIE obowiązująca | b/d | b/d | 2024-06-27 | - | - | - | 2026-06-25 | 2034-02-28 | - | -
- | PT Norki i PT Kijewo | PSE S.A. | PKP Polskie Linie Kolejowe S.A. | NORy | 220 | NIE | ODB | 0 | 20.5 | - | - | - | - | 20.5 | - | UMOWA O PRZYŁĄCZENIE obowiązująca | b/d | b/d | 2024-07-01 | - | - | - | 2026-06-30 | 2031-12-30 | - | -
- | SD Stanisławów | PSE S.A. | Rovekton Sp. z o.o. | Stanisławów | 400 | NIE | OSD | 450 | 750 | 400 | 400 | 250 | 250 | 500 | - | UMOWA O PRZYŁĄCZENIE obowiązująca | b/d | b/d | 2024-07-02 | - | - | - | 2026-07-02 | 2030-05-31 | - | -
- | MEE Żarnowiec | PSE S.A. | PV Rypin Sp. z o.o. | Żarnowiec | 400 | NIE | MEE | 205.92 | 210.212 | - | - | 205.92 | 210.212 | - | - | UMOWA O PRZYŁĄCZENIE obowiązująca | 2023-11-22 | 2023-06-27 | 2024-07-04 | - | - | - | 2026-07-03 | 2031-12-31 | - | -
- | SD Saronit | PSE S.A. | Saronit Energia Sp. z o.o. | Żydowo Kierzkowo | 110 | NIE | OSD | 50 | 0.5 | - | 40 | 10 | 10 | 0.5 | - | UMOWA O PRZYŁĄCZENIE obowiązująca | 2023-11-22 | b/d | 2024-07-04 | - | - | - | 2026-07-03 | 2031-04-30 | - | -
- | MEE+FW Moryń Cedynia | PSE S.A. | Alwind Sp. z o.o. | Krajnik | 400 | NIE | MIX | 278.5 | 203.5 | - | 75 | 203.5 | 203.5 | - | - | UMOWA O PRZYŁĄCZENIE obowiązująca | 2023-11-23 | 2023-11-23 | 2024-07-05 | - | - | - | 2026-07-03 | 2032-07-15 | - | -
- | SD Jarosław | PSE S.A. | Enercogrid Sp. z o.o. | Jarosław (planowana) | 110 | NIE | OSD | 100 | 3 | - | 100 | - | - | - | - | UMOWA O PRZYŁĄCZENIE obowiązująca | 2023-11-24 | b/d | 2024-07-08 | - | - | - | 2026-07-07 | 2034-08-15 | - | -
- | ODB EC Żerań | PSE S.A. | ORLEN Termika S.A. (uprzednio: PGNiG TERMIKA S.A.) | Praga | 110 | NIE | ODB | 0 | 127.6 | - | - | - | - | 127.6 | - | UMOWA O PRZYŁĄCZENIE obowiązująca | b/d | b/d | 2024-07-11 | - | - | - | 2026-04-27 | 2030-11-30 | - | -
- | SD Chruszczobród | PSE S.A. | HIG Dystrybucja Katowice Sp. z o.o. | Tucznawa | 400 | NIE | OSD | 310 | 30 | 400 | 400 | - | - | 30 | - | UMOWA O PRZYŁĄCZENIE obowiązująca | 2023-12-12 | b/d | 2024-07-24 | - | - | - | 2026-07-24 | 2031-04-30 | - | -
- | MEE Pabianice | PSE S.A. | JF Energia Dobroń Sp. z o.o. | Pabianice | 220 | NIE | MEE | 59.44 | 60.77 | - | - | 59.4 | 60.77 | - | - | UMOWA O PRZYŁĄCZENIE obowiązująca | 2023-12-14 | 2023-12-14 | 2024-07-26 | - | - | - | 2026-07-24 | 2030-09-30 | - | -
- | PV Parszowice | PSE S.A. | PA Energy Sp. z o.o. | Czarna | 400 | NIE | PV | 96.6 | 0 | 119.996 | - | - | - | - | - | UMOWA O PRZYŁĄCZENIE obowiązująca | b/d | b/d | 2024-08-01 | - | - | - | 2025-09-10 | 2031-11-30 | - | -
- | PT Suwałki | PSE S.A. | PKP Polskie Linie Kolejowe S.A. | WIGY | 220 | NIE | ODB | 0 | 17.5 | - | - | - | - | 17.5 | - | UMOWA O PRZYŁĄCZENIE obowiązująca | b/d | b/d | 2024-08-29 | - | - | - | 2026-06-30 | 2031-12-30 | - | -
- | PV Pieńsk | PSE S.A. | EZE 1 Sp. z o.o. | Mikułowa | 110 | NIE | PV | 49.9994 | 0 | 49.9994 | - | - | - | - | - | UMOWA O PRZYŁĄCZENIE obowiązująca | b/d | b/d | 2024-09-03 | - | - | - | 2026-01-19 | 2031-11-30 | - | -
- | MEE Platerówka | PSE S.A. | Platerowka Energy Park Sp. z o.o. | Mikułowa | 110 | NIE | MEE | 48.96 | 49.939 | - | - | 48.96 | 49.939 | - | - | UMOWA O PRZYŁĄCZENIE obowiązująca | b/d | b/d | 2024-09-11 | - | - | - | 2025-07-14 | 2029-01-31 | - | -
- | MEE Ełk Solar Plant 25 | PSE S.A. | Solar Plant 25 Sp. z o.o. | Ełk Bis | 110 | NIE | MEE | 121.776 | 121.776 | - | - | 121.776 | 121.776 | - | - | UMOWA O PRZYŁĄCZENIE obowiązująca | b/d | b/d | 2024-09-19 | - | - | - | 2025-04-15 | 2029-12-17 | - | -
- | PV Giżkowo | PSE S.A. | Lasuno Energy Sp. z o.o. | Recław | 220 | NIE | PV | 155E | 0 | 155 | - | - | - | - | - | UMOWA O PRZYŁĄCZENIE obowiązująca | b/d | b/d | 2024-10-07 | - | - | - | 2026-01-15 | 2029-08-31 | - | -
- | MEE Sokóle | PSE S.A. | PV Lipnica Sp. z o.o. | Stanisławów | 400 | NIE | MEE | 225 | 229.5 | - | - | 225 | 229.5 | - | - | UMOWA O PRZYŁĄCZENIE obowiązująca | b/d | b/d | 2024-10-08 | - | - | - | 2026-01-02 | 2029-10-15 | - | -
- | PV Ściechówek | PSE S.A. | PV Gorzów Sp. z o.o. | Baczyna Systemowa | 110 | NIE | PV | 76.8798 | 0 | 76.8798 | - | - | - | - | - | UMOWA O PRZYŁĄCZENIE obowiązująca | b/d | b/d | 2024-10-15 | - | - | - | 2026-01-07 | 2031-04-30 | - | -
- | PV Czechy | PSE S.A. | Optima Czechy PV Spółka z o.o. | Żydowo Kierzkowo | 400 | NIE | PV | 139.9898 | 0 | 139.9898 | - | - | - | - | - | UMOWA O PRZYŁĄCZENIE obowiązująca | b/d | b/d | 2024-10-22 | - | - | - | 2026-01-19 | 2031-05-01 | - | -
- | PV EC Zielona GóraX | PSE S.A. | PGE Zielona Góra S.A. (wcześniej Elektrociepłownia „Zielona Góra” S.A.) | Leśniów | 220 | NIE | PV | 0 | 0 | 0.7044 | - | - | - | - | - | UMOWA O PRZYŁĄCZENIE obowiązująca | b/d | b/d | 2024-10-30 | - | - | - | 2026-04-29 | 2028-05-29 | - | -
- | MEE Skawina 2 | PSE S.A. | Power Reserve Sp. z o.o. | Skawina | 220 | NIE | MEE | 199.7376 | 202.7337 | - | - | 199.7376 | 202.7337 | - | - | UMOWA O PRZYŁĄCZENIE obowiązująca | b/d | b/d | 2024-10-30 | - | - | - | 2025-10-08 | 2029-12-31 | - | -
- | PV PEG-ZS | PSE S.A. | PEG-ZS Sp. z o.o. | Ząbkowice | 220 | NIE | PV | 100 | 0 | 100 | - | - | - | - | - | UMOWA O PRZYŁĄCZENIE obowiązująca | b/d | b/d | 2024-11-04 | - | - | - | 2025-07-09 | 2029-10-30 | - | -
- | PV Nowe | PSE S.A. | Relax Wind Park I Sp. z o.o. | Piła Krzewina | 110 | NIE | PV | 120 | 0 | 120 | - | - | - | - | - | UMOWA O PRZYŁĄCZENIE obowiązująca | b/d | b/d | 2024-11-14 | - | - | - | 2026-04-16 | 2027-06-30 | - | -
- | SD Łomża - Kolno | PSE S.A. | Saronit Energia Sp. z o.o. | Łomża Systemowa | 400 | NIE | OSD | 100 | 2 | 66.666 | 33.333 | - | - | 2 | - | UMOWA O PRZYŁĄCZENIE obowiązująca | b/d | b/d | 2024-12-05 | - | - | - | 2025-08-18 | 2030-12-31 | - | -
- | MEE Leźno | PSE S.A. | Aarten ES Sp. z o.o. | Gdańsk Przyjaźń | 110 | NIE | MEE | 203.674 | 203.674 | - | - | 203.674 | 203.674 | - | - | UMOWA O PRZYŁĄCZENIE obowiązująca | b/d | b/d | 2024-12-23 | - | - | - | 2026-02-25 | 2029-06-30 | - | -
- | MEE Dzięgielewo | PSE S.A. | Elektrownia PV 96 Sp. z o.o. | Płock | 400 | NIE | MEE | 300 | 300 | - | - | 300 | 300 | - | - | UMOWA O PRZYŁĄCZENIE obowiązująca | 2024-07-08 | 2024-07-10 | 2025-02-20 | - | - | - | 2026-07-22 | 2030-03-31 | - | -
- | PV+MEE Bakałarzewo-Góra | PSE S.A. | Sun Energy Projekt Sp. z o.o. | Ełk Bis | 110 | NIE | MIX | 199.355 | 52.5 | 149.9996 | - | 50 | 52.5 | - | - | UMOWA O PRZYŁĄCZENIE obowiązująca | b/d | b/d | 2025-02-21 | - | - | - | 2026-04-28 | 2030-06-30 | - | -
- | MEE Płochocin | PSE S.A. | Grenergy Polska Sp. z o.o. | Ołtarzew | 400 | NIE | MEE | 119.8 | 102 | - | - | 126 | 102 | - | - | UMOWA O PRZYŁĄCZENIE obowiązująca | b/d | b/d | 2025-03-06 | - | - | - | 2026-04-29 | 2029-12-31 | - | -
- | MEE Kozienice 3 | PSE S.A. | Greenvolt Wind 7 Sp. z o.o. | Kozienice | 400 | NIE | MEE | 176 | 176 | - | - | 176 | 176 | - | - | UMOWA O PRZYŁĄCZENIE obowiązująca | b/d | b/d | 2025-03-24 | - | - | - | 2026-04-28 | 2030-11-30 | - | -
- | MEE Mithra Bess Baczyna | PSE S.A. | Mithra Bess C Sp. z o.o. | Baczyna Systemowa | 400 | NIE | MEE | 431.648 | 437.248 | - | - | 431.648 | 437.248 | - | - | UMOWA O PRZYŁĄCZENIE obowiązująca | b/d | b/d | 2025-03-28 | - | - | - | 2025-12-05 | 2028-12-30 | - | -
- | MEE Mithra Bess Trębaczew | PSE S.A. | Mithra Bess E Sp. z o.o. | Trębaczew | 400 | NIE | MEE | 431.648 | 437.248 | - | - | 431.648 | 437.248 | - | - | UMOWA O PRZYŁĄCZENIE obowiązująca | 2024-08-18 | 2024-01-30 | 2025-03-31 | - | - | - | 2026-07-31 | 2032-06-30 | - | -
- | Blok G-P CCGT w Płocku wraz z zasilaniem instalacji zakładu produkcyjnego ORLEN S.A. w Płocku | PSE S.A. | Orlen S.A. | Płock | 400 | NIE | BGP | 600E | 115 | - | - | - | - | 1000 | - | UMOWA O PRZYŁĄCZENIE obowiązująca | b/d | b/d | 2025-04-15 | - | - | - | 2025-10-27 | 2025-12-15 | - | -
- | MEE Zwartowo V | PSE S.A. | Respect Energy Pomerania Sp. z o.o. | Choczewo | 400 | NIE | MEE | 1000 | 1000 | - | - | 1000 | 1000 | - | - | UMOWA O PRZYŁĄCZENIE obowiązująca | b/d | b/d | 2025-10-10 | - | - | - | 2026-02-27 | 2031-08-31 | - | -
- | MEE Harmony Energy Wielopole | PSE S.A. | HEP6 Sp. z o.o. | Wielopole | 220 | NIE | MEE | 200.4038 | 200.4038 | - | - | 200.4038 | 200.4038 | - | - | UMOWA O PRZYŁĄCZENIE obowiązująca | b/d | b/d | 2025-10-27 | - | - | - | 2026-03-24 | 2032-01-31 | - | -
- | CHP Ostrołęka | PSE S.A. | Energa Ciepło Ostrołęka Sp. z o.o. | Ostrołęka | 110 | NIE | SG | 23.468 | 23.13 | - | - | - | - | 23.13 | 23.468 | UMOWA O PRZYŁĄCZENIE obowiązująca | b/d | b/d | 2025-11-26 | - | - | - | 2026-04-28 | 2029-12-31 | - | -
E- | Wnioskodawca wystąpił z wnioskiem dotyczącym zmiany warunków przyłączenia
F- | Przyszła stacja elektroenergetyczna dla elektrowni jądrowej na obszarze Pomorza Gdańskiego
K- | Przyszła stacja elektroenergetyczna w rejonie CPK
L- | Przyszła stacja elektroenergetyczna w okolicach Legnicy
Ł- | Przyszła stacja elektroenergetyczna 400 kV w rejonie Złoczewa
M- | Przyszła stacja elektroenergetyczna w okolicach Warszawy
X- | Wnioskodawca wystąpił z wnioskiem dotyczącym zmiany warunków przyłączenia zasilania potrzeb własnych Elektrociepłowni Zielona Góra w związku z przyłączeniem instalacji fotowoltaicznej EC Zielona Góra o mocy 0,7567 MW
Y- | Przyszła stacja elektroenergetyczna na połączeniu międzysystemowym pomiędzy Polską a Litwą
A1- | Wnioskodawca wystąpił z wnioskiem dotyczącym zmiany warunkow przyłączenia zasilania potrzeb własnych Elektrociepłowni Gorzów w związku z przyłączeniem instalacji fotowoltaicznej EC Gorzów o mocy 2,49945 MW
A2- | Wnioskodawca wystąpił z wnioskiem w zakresie rozdzielenia umowy o przyłączenie do sieci przesyłowej bloków gazowych i jednostek kogeneracyjnych Łagisza na dwie oddzielne umowy

## Listy rozwijane
Status rozpatrywania projektu | Rodzaj instalacji, urządzeń lub sieci | Poziom napiecia | OSD/OSP | Wiele miejsc przyłączenia
WNIOSEK w weryfikacji | PV | 110 | Energa-Operator S.A. | TAK
WNIOSEK kompletny - w trakcie analizy technicznej i ekonomicznej | FW | 220 | ENEA Operator Sp. z o.o. | NIE
WNIOSEK niekompletny | MEE | 400 | TAURON Dystrybucja S.A.
WNIOSEK wycofany | EJ | 110; 220 | PGE Dystrybucja S.A.
WARUNKI PRZYŁĄCZENIA wydane | ESP | 110; 400 | Stoen Operator Sp. z o.o.
ODMOWA PRZYŁĄCZENIA | JBM | 110; 220; 400 | PSE S.A.
WARUNKI PRZYŁĄCZENIA utraciły ważność | JW | 220; 400
UMOWA O PRZYŁĄCZENIE obowiązująca | MFW
UMOWA O PRZYŁĄCZENIE rozwiązana | BG
UMOWA O PRZYŁĄCZENIE - obiekt przyłączony | BGP
ODB
OSD
OSDn
EW
SG
OGW
JS
MIX
Rodzaj instalacji:
PV - instalacja fotowoltaiczna
MFW - morska farma wiatrowa
FW - farma wiatrowa
EW - elektrownia wodna
JW - konwencjonalna jednostka węglowa
BG - blok gazowy
BGP - blok gazowo-parowy
SG - silnik gazowy
JBM - blok biomasowy
MEE - magazyn energii elektrycznej
EJ - elektrownia jądrowa
OSD - system dystrybucyjny z bezpośrednim połączeniem z systemem przesyłowym
OSDn - system dystrybucyjny bez bezpośredniego połączenia z systemem przesyłowym
ODB - instalacja odbiorcza
ESP - elektrownia szczytowo-pompowa
OGW - Ogniwa wodorowe
JS - jednostka spalinowa
MIX - obiekt składający się z różnych typów instalacji